## Krycí list rozpočtu
Krycí list slepého rozpočtu
Název stavby: |  | Obslužný objekt koupaliště, novostavba Zákupy |  | Objednatel: |  |  | IČ/DIČ:
Druh stavby: |  |  |  | Projektant: |  |  | IČ/DIČ:
Lokalita: |  |  |  | Zhotovitel: |  |  | IČ/DIČ:
Začátek výstavby: |  |  |  | Konec výstavby: |  |  | Položek: | 370
JKSO: |  |  |  | Zpracoval: |  |  | Datum:
Rozpočtové náklady v Kč
A | Základní rozpočtové náklady |  | B | Doplňkové náklady |  | C | Náklady na umístění stavby (NUS)
HSV | Dodávky | 0 | Práce přesčas |  | 0 | Zařízení staveniště |  | 0
| Montáž | 0 | Bez pevné podl. |  | 0 | Mimostav. doprava |  | 0
PSV | Dodávky | 0 | Kulturní památka |  | 0 | Územní vlivy |  | 0
| Montáž | 0 |  |  |  | Provozní vlivy |  | 0
"M" | Dodávky | 0 |  |  |  | Ostatní |  | 0
| Montáž | 0 |  |  |  | NUS z rozpočtu |  | 0
Ostatní materiál |  | 0
Přesun hmot a sutí |  | 0
ZRN celkem |  | 0 | DN celkem |  | 0 | NUS celkem |  | 0
|  |  | DN celkem z obj. |  | 0 | NUS celkem z obj. |  | 0
ORN celkem
[6 empty] | ORN celkem z obj. |  | 0
Základ 0% |  | 0
Základ 15% |  | 0 | DPH 15% |  | 0 | Celkem bez DPH |  | 0
Základ 21% |  | 0 | DPH 21% |  | 0 | Celkem včetně DPH |  | 0
Projektant |  |  | Objednatel |  |  | Zhotovitel
Datum, razítko a podpis |  |  | Datum, razítko a podpis |  |  | Datum, razítko a podpis
Poznámka:

## Stavební rozpočet - součet
Slepý stavební rozpočet - rekapitulace
Název stavby: | Obslužný objekt koupaliště, novostavba Zákupy |  | Objednatel:
Druh stavby: |  |  | Projektant:
Lokalita: |  |  | Zhotovitel:
Zpracoval: |  |  | Zpracováno dne:
Objekt | Kód | Zkrácený popis | Náklady (Kč) - dodávka | Náklady (Kč) - Montáž | Náklady (Kč) - celkem | Celková hmotnost (t)
| 13 | Hloubené vykopávky | 0 | 0 | 0 | 0 | T | 0
| 16 | Přemístění výkopku | 0 | 0 | 0 | 0 | T | 0
| 18 | Povrchové úpravy terénu | 0 | 0 | 0 | 0 | T | 0
| 27 | Základy | 0 | 0 | 0 | 75.0849 | T | 0
| 31 | Zdi podpěrné a volné | 0 | 0 | 0 | 10.9224 | T | 0
| 34 | Stěny a příčky | 0 | 0 | 0 | 4.8085 | T | 0
| 41 | Stropy a stropní konstrukce (pro pozemní stavby) | 0 | 0 | 0 | 5.6505 | T | 0
| 43 | Schodiště | 0 | 0 | 0 | 4.7838 | T | 0
| 46 | Zpevněné plochy (kromě vozovek a železničního svršku) | 0 | 0 | 0 | 11.5843 | T | 0
| 60 | Omítky ze suchých směsí | 0 | 0 | 0 | 0.27303 | T | 0
| 61 | Úprava povrchů vnitřní | 0 | 0 | 0 | 0.2293 | T | 0
| 62 | Úprava povrchů vnější | 0 | 0 | 0 | 5.4029 | T | 0
| 63 | Podlahy a podlahové konstrukce | 0 | 0 | 0 | 47.1803 | T | 0
| 91 | Doplňující konstrukce a práce na pozemních komunikacích a zpevněných plochách | 0 | 0 | 0 | 0 | T | 0
| 94 | Lešení a stavební výtahy | 0 | 0 | 0 | 0.2381 | T | 0
| 95 | Různé dokončovací konstrukce a práce na pozemních stavbách | 0 | 0 | 0 | 0.0078658 | T | 0
| 96 | Bourání konstrukcí | 0 | 0 | 0 | 4.2346 | T | 0
| S | Přesuny sutí | 0 | 0 | 0 | 0 | T | 0
| H01 | Budovy občanské výstavby | 0 | 0 | 0 | 0 | T | 0
| 711 | Izolace proti vodě | 0 | 0 | 0 | 0.49533 | T | 0
| 712 | Izolace střech (živičné krytiny) | 0 | 0 | 0 | 0.3893 | T | 0
| 713 | Izolace tepelné | 0 | 0 | 0 | 0.28459 | T | 0
| 721 | ZTI-Vnitřní kanalizace | 0 | 0 | 0 | 0 | T | 0
| 722 | ZTI-Vnitřní vodovod | 0 | 0 | 0 | 0 | T | 0
| 740-1 | Elektromontáže | 0 | 0 | 0 | 0 | T | 0
| 740-2 | Elektroinstalace-hromosvod | 0 | 0 | 0 | 0 | T | 0
| 762 | Konstrukce tesařské | 0 | 0 | 0 | 9.5308 | T | 0
| 764 | Konstrukce klempířské | 0 | 0 | 0 | 0.37794 | T | 0
| 766 | Konstrukce truhlářské | 0 | 0 | 0 | 1.687 | T | 0
| 767 | Konstrukce doplňkové stavební (zámečnické) | 0 | 0 | 0 | 1.363 | T | 0
| 771 | Podlahy z dlaždic | 0 | 0 | 0 | 1.1116 | T | 0
| 781 | Obklady (keramické) | 0 | 0 | 0 | 0.65681 | T | 0
| 783 | Nátěry | 0 | 0 | 0 | 0.27105 | T | 0
| 784 | Malby | 0 | 0 | 0 | 0.049265 | T | 0
| 0 | Všeobecné konstrukce a práce | 0 | 0 | 0 | 0 | T | 0
|  |  |  | Celkem: | 0

## Stavební rozpočet
Slepý stavební rozpočet
Název stavby: |  |  | Obslužný objekt koupaliště, novostavba Zákupy | Doba výstavby: |  |  |  | Objednatel:
Druh stavby: |  |  |  | Začátek výstavby: |  |  |  | Projektant:
Lokalita: |  |  |  | Konec výstavby: |  |  |  | Zhotovitel:
JKSO: |  |  |  | Zpracováno dne: |  |  |  | Zpracoval:
Č | Objekt | Kód | Zkrácený popis / Varianta | M.j. | Množství | Jednot. | Náklady (Kč) |  |  | Hmotnost (t) |  | Cenová
|  |  | Rozměry |  |  | cena (Kč) | Dodávka | Montáž | Celkem | Jednot. | Celkem | soustava | Přesuny | Typ skupiny | HSV mat | HSV prac | PSV mat | PSV prac | Mont mat | Mont prac | Ostatní mat.
|  | 13 | Hloubené vykopávky |  |  |  | 0 | 0 | 0 |  | 0 | [17 empty] | 0 | 0 | 0
1 |  | 132201111R00 | Hloubení rýh š.do 60 cm v hor.3 do 100 m3, STROJNĚ | m3 | 9.114 | 0 | 0 | 0 | 0 | 0 | 0 | RTS II / 2017 | 0 |  | 0 | 0 | 0 | 0 | 0 | 0 | 0 | 0 | 0 | 0 | 21 | 0 | 0 | 1 |  |  |  | 0 | 0 | 13_ | 1_ | _ | 0 | 0 | 0 | 0
2 |  | 132201119R00 | Příplatek za lepivost - hloubení rýh 60 cm v hor.3 | m3 | 9.114 | 0 | 0 | 0 | 0 | 0 | 0 | RTS II / 2017 | 0 |  | 0 | 0 | 0 | 0 | 0 | 0 | 0 | 0 | 0 | 0 | 21 | 0 | 0 | 1 |  |  |  | 0 | 0 | 13_ | 1_ | _ | 0 | 0 | 0 | 0
3 |  | 133101101R00 | Hloubení šachet v hor.2 do 100 m3 | m3 | 0.53 | 0 | 0 | 0 | 0 | 0 | 0 | RTS II / 2017 | 0 |  | 0 | 0 | 0 | 0 | 0 | 0 | 0 | 0 | 0 | 0 | 21 | 0 | 0 | 1 |  |  |  | 0 | 0 | 13_ | 1_ | _ | 0 | 0 | 0 | 0
4 |  | 133201109R00 | Příplatek za lepivost - hloubení šachet v hor.3 | m3 | 0.53 | 0 | 0 | 0 | 0 | 0 | 0 | RTS II / 2017 | 0 |  | 0 | 0 | 0 | 0 | 0 | 0 | 0 | 0 | 0 | 0 | 21 | 0 | 0 | 1 |  |  |  | 0 | 0 | 13_ | 1_ | _ | 0 | 0 | 0 | 0
|  | 16 | Přemístění výkopku |  |  |  | 0 | 0 | 0 |  | 0 | [17 empty] | 0 | 0 | 0
5 |  | 162201101R00 | Vodorovné přemístění výkopku z hor.1-4 do 20 m | m3 | 9.644 | 0 | 0 | 0 | 0 | 0 | 0 | RTS II / 2017 | 0 |  | 0 | 0 | 0 | 0 | 0 | 0 | 0 | 0 | 0 | 0 | 21 | 0 | 0 | 1 |  |  |  | 0 | 0 | 16_ | 1_ | _ | 0 | 0 | 0 | 0
|  | 18 | Povrchové úpravy terénu |  |  |  | 0 | 0 | 0 |  | 0 | [17 empty] | 0 | 0 | 0
6 |  | 180405111R00 | Založení trávníků ve veget. prefa.výsevem v rovině | m2 | 16 | 0 | 0 | 0 | 0 | 0 | 0 | RTS II / 2017 | 0 |  | 0 | 0 | 0 | 0 | 0 | 0 | 0 | 0 | 0 | 0 | 21 | 0 | 0 | 1 |  |  |  | 0 | 0 | 18_ | 1_ | _ | 0 | 0 | 0 | 0
7 |  | 182001131R00 | Plošná úprava terénu, nerovnosti do 20 cm v rovině | m2 | 16 | 0 | 0 | 0 | 0 | 0 | 0 | RTS II / 2017 | 0 |  | 0 | 0 | 0 | 0 | 0 | 0 | 0 | 0 | 0 | 0 | 21 | 0 | 0 | 1 |  |  |  | 0 | 0 | 18_ | 1_ | _ | 0 | 0 | 0 | 0
|  | 27 | Základy |  |  |  | 0 | 0 | 0 |  | 75.0849 | [17 empty] | 0 | 0 | 0
8 |  | 271531113R00 | Polštář základu z kameniva hr. drceného 16-32 mm | m3 | 1.2832 | 0 | 0 | 0 | 0 | 2.16 | 2.7717 | RTS II / 2017 | 0 |  | 0 | 0 | 0 | 0 | 0 | 0 | 0 | 0 | 0 | 0 | 21 | 0 | 0 | 1 |  |  |  | 0 | 0 | 27_ | 2_ | _ | 0 | 0 | 0 | 2.7717
9 |  | 273321411R00 | Beton základových desek C 25/30 | m3 | 17.905 | 0 | 0 | 0 | 0 | 2.525 | 45.2101 | RTS II / 2017 | 0 |  | 0 | 0 | 0 | 0 | 0 | 0 | 0 | 0 | 0 | 0 | 21 | 0 | 0 | 1 |  |  |  | 0 | 0 | 27_ | 2_ | _ | 0 | 0 | 0 | 45.2101
skladba PDL1, bod 3 + PDL2, bod 2
10 |  | 273361921RT2 | Výztuž základových desek ze svařovaných sítí | t | 1.3787 | 0 | 0 | 0 | 0 | 1.0554 | 1.4551 | RTS II / 2017 | 0 |  | 0 | 0 | 0 | 0 | 0 | 0 | 0 | 0 | 0 | 0 | 21 | 0 | 0 | 1 |  |  |  | 0 | 0 | 27_ | 2_ | _ | 0 | 0 | 0 | 1.4551
průměr drátu 5,0, oka 100/100 mm KD35
11 |  | 274313611R00 | Beton základových pasů prostý C 16/20 | m3 | 9.7216 | 0 | 0 | 0 | 0 | 2.525 | 24.547 | RTS II / 2017 | 0 |  | 0 | 0 | 0 | 0 | 0 | 0 | 0 | 0 | 0 | 0 | 21 | 0 | 0 | 1 |  |  |  | 0 | 0 | 27_ | 2_ | _ | 0 | 0 | 0 | 24.547
12 |  | 275313611R00 | Beton základových patek prostý C 16/20 | m3 | 0.436 | 0 | 0 | 0 | 0 | 2.525 | 1.1009 | RTS II / 2017 | 0 |  | 0 | 0 | 0 | 0 | 0 | 0 | 0 | 0 | 0 | 0 | 21 | 0 | 0 | 1 |  |  |  | 0 | 0 | 27_ | 2_ | _ | 0 | 0 | 0 | 1.1009
|  | 31 | Zdi podpěrné a volné |  |  |  | 0 | 0 | 0 |  | 10.9224 | [17 empty] | 0 | 0 | 0
13 |  | 311271175R00 | Zdivo z tvárnic váppísk.hladkých tl. 20 cm | m2 | 92.087 | 0 | 0 | 0 | 0 | 0.1063 | 9.7888 | RTS II / 2017 | 0 |  | 0 | 0 | 0 | 0 | 0 | 0 | 0 | 0 | 0 | 0 | 21 | 0 | 0 | 1 |  |  |  | 0 | 0 | 31_ | 3_ | _ | 0 | 0 | 0 | 9.7888
14 |  | 317121043RT3 | Překlad nosný porobeton, světlost otv. do 105 cm | kus | 3 | 0 | 0 | 0 | 0 | 0.05505 | 0.16515 | RTS II / 2017 | 0 |  | 0 | 0 | 0 | 0 | 0 | 0 | 0 | 0 | 0 | 0 | 21 | 0 | 0 | 1 |  |  |  | 0 | 0 | 31_ | 3_ | _ | 0 | 0 | 0 | 0.16515
překlad nosný NOP II / 2 / 23 129 x 24,9 x 20 cm ozn.P2
15 |  | 317121044RT7 | Překlad nosný porobeton, světlost otv. do 180 cm | kus | 2 | 0 | 0 | 0 | 0 | 0.06313 | 0.12626 | RTS II / 2017 | 0 |  | 0 | 0 | 0 | 0 | 0 | 0 | 0 | 0 | 0 | 0 | 21 | 0 | 0 | 1 |  |  |  | 0 | 0 | 31_ | 3_ | _ | 0 | 0 | 0 | 0.12626
překlad nosný NOP III / 2 / 21 149 x 24,9 x 20 cm ozn.P3
16 |  | 317121044RT8 | Překlad nosný porobeton, světlost otv. do 180 cm | kus | 6 | 0 | 0 | 0 | 0 | 0.07424 | 0.44544 | RTS II / 2017 | 0 |  | 0 | 0 | 0 | 0 | 0 | 0 | 0 | 0 | 0 | 0 | 21 | 0 | 0 | 1 |  |  |  | 0 | 0 | 31_ | 3_ | _ | 0 | 0 | 0 | 0.44544
překlad nosný NOP IV / 2 / 15 174 x 24,9 x 20 cm ozn.P1
17 |  | 317941123RT5 | Osazení ocelových válcovaných nosníků č.14-22 | t | 0.36156 | 0 | 0 | 0 | 0 | 1.0971 | 0.39666 | RTS II / 2017 | 0 |  | 0 | 0 | 0 | 0 | 0 | 0 | 0 | 0 | 0 | 0 | 21 | 0 | 0 | 1 |  |  |  | 0 | 0 | 31_ | 3_ | _ | 0 | 0 | 0 | 0.39666
včetně dodávky profilu I č.20 ozn.P4
|  | 34 | Stěny a příčky |  |  |  | 0 | 0 | 0 |  | 4.8085 | [17 empty] | 0 | 0 | 0
18 |  | 342255024R00 | Příčky z desek váppísk.tl. 10 cm | m2 | 26.3102 | 0 | 0 | 0 | 0 | 0.07471 | 1.9656 | RTS II / 2017 | 0 |  | 0 | 0 | 0 | 0 | 0 | 0 | 0 | 0 | 0 | 0 | 21 | 0 | 0 | 1 |  |  |  | 0 | 0 | 34_ | 3_ | _ | 0 | 0 | 0 | 1.9656
19 |  | 342255028R00 | Příčky z desek váppísk.tl. 15 cm | m2 | 9.68 | 0 | 0 | 0 | 0 | 0.11219 | 1.086 | RTS II / 2017 | 0 |  | 0 | 0 | 0 | 0 | 0 | 0 | 0 | 0 | 0 | 0 | 21 | 0 | 0 | 1 |  |  |  | 0 | 0 | 34_ | 3_ | _ | 0 | 0 | 0 | 1.086
20 |  | 342255028RT1 | Instal.předstěny z desek váppísk.tl. 15 cm | m2 | 15.66 | 0 | 0 | 0 | 0 | 0.11219 | 1.7569 | RTS II / 2017 | 0 |  | 0 | 0 | 0 | 0 | 0 | 0 | 0 | 0 | 0 | 0 | 21 | 0 | 0 | 1 |  |  |  | 0 | 0 | 34_ | 3_ | _ | 0 | 0 | 0 | 1.7569
|  | 41 | Stropy a stropní konstrukce (pro pozemní stavby) |  |  |  | 0 | 0 | 0 |  | 5.6505 | [17 empty] | 0 | 0 | 0
21 |  | 416021124RT1 | Podhledy SDK, poz.rošt 1x deska RFI 12,5 mm vč.přebroušení a přetmelení spár | m2 | 42.834 | 0 | 0 | 0 | 0 | 0.01323 | 0.56669 | RTS II / 2017 | 0 |  | 0 | 0 | 0 | 0 | 0 | 0 | 0 | 0 | 0 | 0 | 21 | 0 | 0 | 1 |  |  |  | 0 | 0 | 41_ | 4_ | _ | 0 | 0 | 0 | 0.56669
skladba STŘ1, body 8, 9, 10
22 |  | 417321315R00 | Ztužující pásy a věnce z betonu železového C 20/25 | m3 | 1.4126 | 0 | 0 | 0 | 0 | 2.5251 | 3.567 | RTS II / 2017 | 0 |  | 0 | 0 | 0 | 0 | 0 | 0 | 0 | 0 | 0 | 0 | 21 | 0 | 0 | 1 |  |  |  | 0 | 0 | 41_ | 4_ | _ | 0 | 0 | 0 | 3.567
23 |  | 417351111R00 | Bednění ztužujících věnců, obě strany - zřízení | m | 28.252 | 0 | 0 | 0 | 0 | 0.05242 | 1.481 | RTS II / 2017 | 0 |  | 0 | 0 | 0 | 0 | 0 | 0 | 0 | 0 | 0 | 0 | 21 | 0 | 0 | 1 |  |  |  | 0 | 0 | 41_ | 4_ | _ | 0 | 0 | 0 | 1.481
24 |  | 417351116R00 | Bednění ztužujících pásů a věnců - odstranění | m2 | 28.252 | 0 | 0 | 0 | 0 | 0 | 0 | RTS II / 2017 | 0 |  | 0 | 0 | 0 | 0 | 0 | 0 | 0 | 0 | 0 | 0 | 21 | 0 | 0 | 1 |  |  |  | 0 | 0 | 41_ | 4_ | _ | 0 | 0 | 0 | 0
25 |  | 417361821R00 | Výztuž ztužujících pásů a věnců z oceli 10505(R) | t | 0.03532 | 0 | 0 | 0 | 0 | 1.0167 | 0.035908 | RTS II / 2017 | 0 |  | 0 | 0 | 0 | 0 | 0 | 0 | 0 | 0 | 0 | 0 | 21 | 0 | 0 | 1 |  |  |  | 0 | 0 | 41_ | 4_ | _ | 0 | 0 | 0 | 0.035908
|  | 43 | Schodiště |  |  |  | 0 | 0 | 0 |  | 4.7838 | [17 empty] | 0 | 0 | 0
26 |  | 434311114RA1 | Stupně schodišťové venkovní vč.bednění | m | 12.04 | 0 | 0 | 0 | 0 | 0.11369 | 1.3688 | RTS II / 2017 | 0 |  | 0 | 0 | 0 | 0 | 0 | 0 | 0 | 0 | 0 | 0 | 21 | 0 | 0 | 1 |  |  |  | 0 | 0 | 43_ | 4_ | _ | 0 | 0 | 0 | 1.3688
0,165/0,300/1,72
27 |  | 436234211RA1 | Boční zídky schodů a ramp -obložení kamenem | m2 | 5 | 0 | 0 | 0 | 0 | 0.683 | 3.415 | RTS II / 2017 | 0 |  | 0 | 0 | 0 | 0 | 0 | 0 | 0 | 0 | 0 | 0 | 21 | 0 | 0 | 1 |  |  |  | 0 | 0 | 43_ | 4_ | _ | 0 | 0 | 0 | 3.415
|  | 46 | Zpevněné plochy (kromě vozovek a železničního svršku) |  |  |  | 0 | 0 | 0 |  | 11.5843 | [17 empty] | 0 | 0 | 0
28 |  | 465210130RA1 | Rampa venkovní dle popisu v PD | m2 | 11.312 | 0 | 0 | 0 | 0 | 1.0241 | 11.5843 | RTS II / 2017 | 0 |  | 0 | 0 | 0 | 0 | 0 | 0 | 0 | 0 | 0 | 0 | 21 | 0 | 0 | 1 |  |  |  | 0 | 0 | 46_ | 4_ | _ | 0 | 0 | 0 | 11.5843
|  | 60 | Omítky ze suchých směsí |  |  |  | 0 | 0 | 0 |  | 0.27303 | [17 empty] | 0 | 0 | 0
29 |  | 602019183RT2 | Omítka stěn vnitřní | m2 | 81.259 | 0 | 0 | 0 | 0 | 0.00336 | 0.27303 | RTS II / 2017 | 0 |  | 0 | 0 | 0 | 0 | 0 | 0 | 0 | 0 | 0 | 0 | 21 | 0 | 0 | 1 |  |  |  | 0 | 0 | 60_ | 6_ | _ | 0 | 0 | 0 | 0.27303
stěrkový tmel vč.arm.tkaniny+štuk.omítka
|  | 61 | Úprava povrchů vnitřní |  |  |  | 0 | 0 | 0 |  | 0.2293 | [17 empty] | 0 | 0 | 0
30 |  | 615481111R00 | Potažení válc.nosníků rabic.pletivem a postřik MC | m2 | 4.8 | 0 | 0 | 0 | 0 | 0.04777 | 0.2293 | RTS II / 2017 | 0 |  | 0 | 0 | 0 | 0 | 0 | 0 | 0 | 0 | 0 | 0 | 21 | 0 | 0 | 1 |  |  |  | 0 | 0 | 61_ | 6_ | _ | 0 | 0 | 0 | 0.2293
|  | 62 | Úprava povrchů vnější |  |  |  | 0 | 0 | 0 |  | 5.4029 | [17 empty] | 0 | 0 | 0
31 |  | 620991004R00 | Začišťovací okenní lišta pro omítku | m | 19 | 0 | 0 | 0 | 0 | 0.00023 | 0.00437 | RTS II / 2017 | 0 |  | 0 | 0 | 0 | 0 | 0 | 0 | 0 | 0 | 0 | 0 | 21 | 0 | 0 | 1 |  |  |  | 0 | 0 | 62_ | 6_ | _ | 0 | 0 | 0 | 0.00437
32 |  | 620991121R00 | Zakrývání výplní vnějších otvorů | m2 | 22.939 | 0 | 0 | 0 | 0 | 4e-05 | 0.00091756 | RTS II / 2017 | 0 |  | 0 | 0 | 0 | 0 | 0 | 0 | 0 | 0 | 0 | 0 | 21 | 0 | 0 | 1 |  |  |  | 0 | 0 | 62_ | 6_ | _ | 0 | 0 | 0 | 0.00091756
33 |  | 622451148RT1 | Omítka vnější stěn silikát.složitost 1 - 2 -skladba SO 1, body 5-7 | m2 | 83.5156 | 0 | 0 | 0 | 0 | 0.05722 | 4.7788 | RTS II / 2017 | 0 |  | 0 | 0 | 0 | 0 | 0 | 0 | 0 | 0 | 0 | 0 | 21 | 0 | 0 | 1 |  |  |  | 0 | 0 | 62_ | 6_ | _ | 0 | 0 | 0 | 4.7788
stěrkový tmel vč.arm.tkaniny+zákl.penetr.nátěr+finální tenkovrstvá silikát.probarv.omítka, zrn.1,5mm
34 |  | 622451148RT3 | Omítka vnější stěn mozaik.složitost 1 - 2 -skladba SO 2, body 5-8 | m2 | 9.648 | 0 | 0 | 0 | 0 | 0.06414 | 0.61882 | RTS II / 2017 | 0 |  | 0 | 0 | 0 | 0 | 0 | 0 | 0 | 0 | 0 | 0 | 21 | 0 | 0 | 1 |  |  |  | 0 | 0 | 62_ | 6_ | _ | 0 | 0 | 0 | 0.61882
bitumen.stěrka tl.4mm s výzt.síťkou+stěrk.tmel vč.arm.tkaniny+zákl.nátěr pro mozaik.omítky+dekor.sokl.mozaik.omítka, zrn.1,2mm
|  | 63 | Podlahy a podlahové konstrukce |  |  |  | 0 | 0 | 0 |  | 47.1803 | [17 empty] | 0 | 0 | 0
35 |  | 632411105RT1 | Vyrovnávací stěrka tl.5mm vč.očištění povrchu a penetrace | m2 | 51.726 | 0 | 0 | 0 | 0 | 0.00892 | 0.4614 | RTS II / 2017 | 0 |  | 0 | 0 | 0 | 0 | 0 | 0 | 0 | 0 | 0 | 0 | 21 | 0 | 0 | 1 |  |  |  | 0 | 0 | 63_ | 6_ | _ | 0 | 0 | 0 | 0.4614
skladba PDL1, bod 6
36 |  | 632921413R00 | Dlažba z dlaždic betonových do MC 10, tl. 60 mm vč.dodávky | m2 | 138.14 | 0 | 0 | 0 | 0 | 0.3382 | 46.7189 | RTS II / 2017 | 0 |  | 0 | 0 | 0 | 0 | 0 | 0 | 0 | 0 | 0 | 0 | 21 | 0 | 0 | 1 |  |  |  | 0 | 0 | 63_ | 6_ | _ | 0 | 0 | 0 | 46.7189
skladba PDL2, bod 1
|  | 91 | Doplňující konstrukce a práce na pozemních komunikacích a zpevněných plochách |  |  |  | 0 | 0 | 0 |  | 0 | [17 empty] | 0 | 0 | 0
37 |  | 919735123R00 | Řezání stávajícího betonového krytu tl. 10 - 15 cm | m | 76.86 | 0 | 0 | 0 | 0 | 0 | 0 | RTS II / 2017 | 0 |  | 0 | 0 | 0 | 0 | 0 | 0 | 0 | 0 | 0 | 0 | 21 | 0 | 0 | 1 |  |  |  | 0 | 0 | 91_ | 9_ | _ | 0 | 0 | 0 | 0
|  | 94 | Lešení a stavební výtahy |  |  |  | 0 | 0 | 0 |  | 0.2381 | [17 empty] | 0 | 0 | 0
38 |  | 941955001R00 | Lešení lehké pomocné, výška podlahy do 1,2 m | m2 | 50 | 0 | 0 | 0 | 0 | 0.00121 | 0.0605 | RTS II / 2017 | 0 |  | 0 | 0 | 0 | 0 | 0 | 0 | 0 | 0 | 0 | 0 | 21 | 0 | 0 | 1 |  |  |  | 0 | 0 | 94_ | 9_ | _ | 0 | 0 | 0 | 0.0605
39 |  | 941955003R00 | Lešení lehké pomocné, výška podlahy do 2,5 m | m2 | 30 | 0 | 0 | 0 | 0 | 0.00592 | 0.1776 | RTS II / 2017 | 0 |  | 0 | 0 | 0 | 0 | 0 | 0 | 0 | 0 | 0 | 0 | 21 | 0 | 0 | 1 |  |  |  | 0 | 0 | 94_ | 9_ | _ | 0 | 0 | 0 | 0.1776
|  | 95 | Různé dokončovací konstrukce a práce na pozemních stavbách |  |  |  | 0 | 0 | 0 |  | 0.0078658 | [17 empty] | 0 | 0 | 0
40 |  | 959950104RA1 | Stavební přípomoce pro profese | hod | 10 | 0 | 0 | 0 | 0 | 0 | 0 | RTS II / 2017 | 0 |  | 0 | 0 | 0 | 0 | 0 | 0 | 0 | 0 | 0 | 0 | 21 | 0 | 0 | 1 |  |  |  | 0 | 0 | 95_ | 9_ | _ | 0 | 0 | 0 | 0
41 |  | 959950105RT1 | M+D Ruční hasící přístroj RHP s has.schopn.21A | hod | 1 | 0 | 0 | 0 | 0 | 0.006 | 0.006 | RTS II / 2017 | 0 |  | 0 | 0 | 0 | 0 | 0 | 0 | 0 | 0 | 0 | 0 | 21 | 0 | 0 | 1 |  |  |  | 0 | 0 | 95_ | 9_ | _ | 0 | 0 | 0 | 0.006
42 |  | 952901110R00 | Čištění mytím vnějších ploch oken a dveří | m2 | 22.939 | 0 | 0 | 0 | 0 | 1e-05 | 0.00022939 | RTS II / 2017 | 0 |  | 0 | 0 | 0 | 0 | 0 | 0 | 0 | 0 | 0 | 0 | 21 | 0 | 0 | 1 |  |  |  | 0 | 0 | 95_ | 9_ | _ | 0 | 0 | 0 | 0.00022939
43 |  | 952901111R00 | Vyčištění budov o výšce podlaží do 4 m | m2 | 40.91 | 0 | 0 | 0 | 0 | 4e-05 | 0.0016364 | RTS II / 2017 | 0 |  | 0 | 0 | 0 | 0 | 0 | 0 | 0 | 0 | 0 | 0 | 21 | 0 | 0 | 1 |  |  |  | 0 | 0 | 95_ | 9_ | _ | 0 | 0 | 0 | 0.0016364
|  | 96 | Bourání konstrukcí |  |  |  | 0 | 0 | 0 |  | 4.2346 | [17 empty] | 0 | 0 | 0
44 |  | 965042221R00 | Bourání mazanin betonových tl. nad 10 cm, pl. 1 m2 | m3 | 1.9248 | 0 | 0 | 0 | 0 | 2.2 | 4.2346 | RTS II / 2017 | 0 |  | 0 | 0 | 0 | 0 | 0 | 0 | 0 | 0 | 0 | 0 | 21 | 0 | 0 | 1 |  |  |  | 0 | 0 | 96_ | 9_ | _ | 0 | 0 | 0 | 4.2346
45 |  | 965049112R00 | Příplatek, bourání mazanin se svař.síťí nad 10 cm | m3 | 1.9248 | 0 | 0 | 0 | 0 | 0 | 0 | RTS II / 2017 | 0 |  | 0 | 0 | 0 | 0 | 0 | 0 | 0 | 0 | 0 | 0 | 21 | 0 | 0 | 1 |  |  |  | 0 | 0 | 96_ | 9_ | _ | 0 | 0 | 0 | 0
|  | S | Přesuny sutí |  |  |  | 0 | 0 | 0 |  | 0 | [17 empty] | 0 | 0 | 0
46 |  | 979081111R00 | Odvoz suti a vybour. hmot na skládku do 1 km | t | 4.2346 | 0 | 0 | 0 | 0 | 0 | 0 | RTS II / 2017 | 0 |  | 0 | 0 | 0 | 0 | 0 | 0 | 0 | 0 | 0 | 0 | 21 | 0 | 0 | 5 |  |  |  | 0 | 0 | S_ | 9_ | _ | 0 | 0 | 0 | 0
47 |  | 979081121R00 | Příplatek k odvozu za každý další 1 km | t | 12.7038 | 0 | 0 | 0 | 0 | 0 | 0 | RTS II / 2017 | 0 |  | 0 | 0 | 0 | 0 | 0 | 0 | 0 | 0 | 0 | 0 | 21 | 0 | 0 | 5 |  |  |  | 0 | 0 | S_ | 9_ | _ | 0 | 0 | 0 | 0
48 |  | 979082111R00 | Vnitrostaveništní doprava suti do 10 m | t | 4.2346 | 0 | 0 | 0 | 0 | 0 | 0 | RTS II / 2017 | 0 |  | 0 | 0 | 0 | 0 | 0 | 0 | 0 | 0 | 0 | 0 | 21 | 0 | 0 | 5 |  |  |  | 0 | 0 | S_ | 9_ | _ | 0 | 0 | 0 | 0
49 |  | 979082121R00 | Příplatek k vnitrost. dopravě suti za dalších 5 m | t | 8.4692 | 0 | 0 | 0 | 0 | 0 | 0 | RTS II / 2017 | 0 |  | 0 | 0 | 0 | 0 | 0 | 0 | 0 | 0 | 0 | 0 | 21 | 0 | 0 | 5 |  |  |  | 0 | 0 | S_ | 9_ | _ | 0 | 0 | 0 | 0
50 |  | 979087112R00 | Nakládání suti na dopravní prostředky | t | 4.2346 | 0 | 0 | 0 | 0 | 0 | 0 | RTS II / 2017 | 0 |  | 0 | 0 | 0 | 0 | 0 | 0 | 0 | 0 | 0 | 0 | 21 | 0 | 0 | 5 |  |  |  | 0 | 0 | S_ | 9_ | _ | 0 | 0 | 0 | 0
51 |  | 979093111R00 | Uložení suti na skládku bez zhutnění | t | 4.2346 | 0 | 0 | 0 | 0 | 0 | 0 | RTS II / 2017 | 0 |  | 0 | 0 | 0 | 0 | 0 | 0 | 0 | 0 | 0 | 0 | 21 | 0 | 0 | 5 |  |  |  | 0 | 0 | S_ | 9_ | _ | 0 | 0 | 0 | 0
52 |  | 979990103R00 | Poplatek za skládku suti - beton | t | 4.2346 | 0 | 0 | 0 | 0 | 0 | 0 | RTS II / 2017 | 0 |  | 0 | 0 | 0 | 0 | 0 | 0 | 0 | 0 | 0 | 0 | 21 | 0 | 0 | 5 |  |  |  | 0 | 0 | S_ | 9_ | _ | 0 | 0 | 0 | 0
|  | H01 | Budovy občanské výstavby |  |  |  | 0 | 0 | 0 |  | 0 | [17 empty] | 0 | 0 | 0
53 |  | 998011001R00 | Přesun hmot pro budovy zděné výšky do 6 m | t | 166.166 | 0 | 0 | 0 | 0 | 0 | 0 | RTS II / 2017 | 0 |  | 0 | 0 | 0 | 0 | 0 | 0 | 0 | 0 | 0 | 0 | 21 | 0 | 0 | 5 |  |  |  | 0 | 0 | H01_ | 9_ | _ | 0 | 0 | 0 | 0
|  | 711 | Izolace proti vodě |  |  |  | 0 | 0 | 0 |  | 0.49533 | [17 empty] | 0 | 0 | 0
54 |  | 711111006RZ4 | Izolace proti vlhkosti vodor.,nátěr penetr.emulzí vč.emulze 0,4 kg/m2 | m2 | 51.726 | 0 | 0 | 0 | 0 | 0.00044 | 0.022759 | RTS II / 2017 | 0 |  | 0 | 0 | 0 | 0 | 0 | 0 | 0 | 0 | 0 | 0 | 21 | 0 | 0 | 7 |  |  |  | 0 | 0 | 711_ | 71_ | _ | 0 | 0 | 0 | 0.022759
skladba PDL1, bod 5
55 |  | 711112006RZ4 | Izolace proti vlhkosti svis.,nátěr penetr.emulzí vč.emulze 0,4kg/m2 | m2 | 15.1632 | 0 | 0 | 0 | 0 | 0.00064 | 0.0097044 | RTS II / 2017 | 0 |  | 0 | 0 | 0 | 0 | 0 | 0 | 0 | 0 | 0 | 0 | 21 | 0 | 0 | 7 |  |  |  | 0 | 0 | 711_ | 71_ | _ | 0 | 0 | 0 | 0.0097044
skladba PDL1, bod 5
56 |  | 711141559R00 | Izolace proti vlhk. vodorovná pásy přitavením | m2 | 51.726 | 0 | 0 | 0 | 0 | 0.00041 | 0.021208 | RTS II / 2017 | 0 |  | 0 | 0 | 0 | 0 | 0 | 0 | 0 | 0 | 0 | 0 | 21 | 0 | 0 | 7 |  |  |  | 0 | 0 | 711_ | 71_ | _ | 0 | 0 | 0 | 0.021208
skladba PDL1, bod 5
57 |  | 62852251 | Pás modifikovaný asfalt SBS tl.4 mm s miner.posypem | m2 | 56.8986 | 0 | 0 | 0 | 0 | 0.0046 | 0.26173 | RTS II / 2017 | 0 |  | 0 | 0 | 0 | 0 | 0 | 0 | 0 | 0 | 0 | 0 | 21 | 0 | 0 | 7 |  |  |  | 0 | 0 | 711_ | 71_ | _ | 0 | 0 | 0 | 0.26173
58 |  | 711142559R00 | Izolace proti vlhkosti svislá pásy přitavením | m2 | 15.1632 | 0 | 0 | 0 | 0 | 0.00058 | 0.0087947 | RTS II / 2017 | 0 |  | 0 | 0 | 0 | 0 | 0 | 0 | 0 | 0 | 0 | 0 | 21 | 0 | 0 | 7 |  |  |  | 0 | 0 | 711_ | 71_ | _ | 0 | 0 | 0 | 0.0087947
skladba PDL1, bod 5
59 |  | 62852251 | Pás modifikovaný asfalt SBS tl.4 mm s miner.posypem | m2 | 17.4377 | 0 | 0 | 0 | 0 | 0.0046 | 0.080213 | RTS II / 2017 | 0 |  | 0 | 0 | 0 | 0 | 0 | 0 | 0 | 0 | 0 | 0 | 21 | 0 | 0 | 7 |  |  |  | 0 | 0 | 711_ | 71_ | _ | 0 | 0 | 0 | 0.080213
60 |  | 711212201R00 | Penetrace hloubková 0,20 l/m2-vodorovná | m2 | 40.91 | 0 | 0 | 0 | 0 | 0.00021 | 0.0085911 | RTS II / 2017 | 0 |  | 0 | 0 | 0 | 0 | 0 | 0 | 0 | 0 | 0 | 0 | 21 | 0 | 0 | 7 |  |  |  | 0 | 0 | 711_ | 71_ | _ | 0 | 0 | 0 | 0.0085911
61 |  | 711212209R00 | Penetrace hloubková 0,20 l/m2-svislá | m2 | 15.624 | 0 | 0 | 0 | 0 | 0.00021 | 0.003281 | RTS II / 2017 | 0 |  | 0 | 0 | 0 | 0 | 0 | 0 | 0 | 0 | 0 | 0 | 21 | 0 | 0 | 7 |  |  |  | 0 | 0 | 711_ | 71_ | _ | 0 | 0 | 0 | 0.003281
62 |  | 711212221R00 | Stěrka hydroizolační těsnicí hmotou-vodorovná | m2 | 40.91 | 0 | 0 | 0 | 0 | 0.00126 | 0.051547 | RTS II / 2017 | 0 |  | 0 | 0 | 0 | 0 | 0 | 0 | 0 | 0 | 0 | 0 | 21 | 0 | 0 | 7 |  |  |  | 0 | 0 | 711_ | 71_ | _ | 0 | 0 | 0 | 0.051547
skladba PDL1, bod 2
63 |  | 711212229R00 | Stěrka hydroizolační těsnicí hmotou-svislá | m2 | 15.624 | 0 | 0 | 0 | 0 | 0.00126 | 0.019686 | RTS II / 2017 | 0 |  | 0 | 0 | 0 | 0 | 0 | 0 | 0 | 0 | 0 | 0 | 21 | 0 | 0 | 7 |  |  |  | 0 | 0 | 711_ | 71_ | _ | 0 | 0 | 0 | 0.019686
skladba PDL1, bod 2
64 |  | 711212231R00 | Těsnicí pás do spoje podlaha - stěna | m | 52.08 | 0 | 0 | 0 | 0 | 0.00015 | 0.007812 | RTS II / 2017 | 0 |  | 0 | 0 | 0 | 0 | 0 | 0 | 0 | 0 | 0 | 0 | 21 | 0 | 0 | 7 |  |  |  | 0 | 0 | 711_ | 71_ | _ | 0 | 0 | 0 | 0.007812
65 |  | 998711101R00 | Přesun hmot pro izolace proti vodě, výšky do 6 m | t | 0.4953 | 0 | 0 | 0 | 0 | 0 | 0 | RTS II / 2017 | 0 |  | 0 | 0 | 0 | 0 | 0 | 0 | 0 | 0 | 0 | 0 | 21 | 0 | 0 | 5 |  |  |  | 0 | 0 | 711_ | 71_ | _ | 0 | 0 | 0 | 0
|  | 712 | Izolace střech (živičné krytiny) |  |  |  | 0 | 0 | 0 |  | 0.3893 | [17 empty] | 0 | 0 | 0
66 |  | 712491171R00 | Povlaková krytina střech do 30°, podklad. textilie | m2 | 129.5508 | 0 | 0 | 0 | 0 | 0 | 0 | RTS II / 2017 | 0 |  | 0 | 0 | 0 | 0 | 0 | 0 | 0 | 0 | 0 | 0 | 21 | 0 | 0 | 7 |  |  |  | 0 | 0 | 712_ | 71_ | _ | 0 | 0 | 0 | 0
skladba STŘ1, bod 2 + skladba STŘ2, bod 2
67 |  | 69366055 | Separační geotextilie 300 g/m2 | m2 | 155.461 | 0 | 0 | 0 | 0 | 0.0003 | 0.046638 | RTS II / 2017 | 0 |  | 0 | 0 | 0 | 0 | 0 | 0 | 0 | 0 | 0 | 0 | 21 | 0 | 0 | 7 |  |  |  | 0 | 0 | 712_ | 71_ | _ | 0 | 0 | 0 | 0.046638
68 |  | 712472101R00 | Mont.povlakové krytiny střech do 30°fólií kotvením | m2 | 129.5508 | 0 | 0 | 0 | 0 | 0 | 0 | RTS II / 2017 | 0 |  | 0 | 0 | 0 | 0 | 0 | 0 | 0 | 0 | 0 | 0 | 21 | 0 | 0 | 7 |  |  |  | 0 | 0 | 712_ | 71_ | _ | 0 | 0 | 0 | 0
skladba STŘ1, bod 1+ skladba STŘ2, bod 1
69 |  | 28322104.A | Hydroziol.fólie z mPVC tl.1,5mm s imitací falců | m2 | 148.9834 | 0 | 0 | 0 | 0 | 0.0023 | 0.34266 | RTS II / 2017 | 0 |  | 0 | 0 | 0 | 0 | 0 | 0 | 0 | 0 | 0 | 0 | 21 | 0 | 0 | 7 |  |  |  | 0 | 0 | 712_ | 71_ | _ | 0 | 0 | 0 | 0.34266
70 |  | 998712101R00 | Přesun hmot pro povlakové krytiny, výšky do 6 m | t | 0.3893 | 0 | 0 | 0 | 0 | 0 | 0 | RTS II / 2017 | 0 |  | 0 | 0 | 0 | 0 | 0 | 0 | 0 | 0 | 0 | 0 | 21 | 0 | 0 | 5 |  |  |  | 0 | 0 | 712_ | 71_ | _ | 0 | 0 | 0 | 0
|  | 713 | Izolace tepelné |  |  |  | 0 | 0 | 0 |  | 0.28459 | [17 empty] | 0 | 0 | 0
71 |  | 713111211R00 | Montáž parozábrany krovů spodem s přelepením spojů | m2 | 42.834 | 0 | 0 | 0 | 0 | 2e-05 | 0.00085668 | RTS II / 2017 | 0 |  | 0 | 0 | 0 | 0 | 0 | 0 | 0 | 0 | 0 | 0 | 21 | 0 | 0 | 7 |  |  |  | 0 | 0 | 713_ | 71_ | _ | 0 | 0 | 0 | 0.00085668
skladba STŘ1, bod 7
72 |  | 28323502 | Fólie parobrzdná vnitřní | m2 | 49.2591 | 0 | 0 | 0 | 0 | 0.00018 | 0.0088666 | RTS II / 2017 | 0 |  | 0 | 0 | 0 | 0 | 0 | 0 | 0 | 0 | 0 | 0 | 21 | 0 | 0 | 7 |  |  |  | 0 | 0 | 713_ | 71_ | _ | 0 | 0 | 0 | 0.0088666
73 |  | 713121111RT1 | Izolace tepelná podlah na sucho, jednovrstvá vč.dilat.pásku podél stěn | m2 | 40.91 | 0 | 0 | 0 | 0 | 0 | 0 | RTS II / 2017 | 0 |  | 0 | 0 | 0 | 0 | 0 | 0 | 0 | 0 | 0 | 0 | 21 | 0 | 0 | 7 |  |  |  | 0 | 0 | 713_ | 71_ | _ | 0 | 0 | 0 | 0
skladba PDL1, bod 4
74 |  | 28376411.A | Deska polystyrenová EPS 150 S tl.4 cm | m2 | 42.9555 | 0 | 0 | 0 | 0 | 0.0016 | 0.068729 | RTS II / 2017 | 0 |  | 0 | 0 | 0 | 0 | 0 | 0 | 0 | 0 | 0 | 0 | 21 | 0 | 0 | 7 |  |  |  | 0 | 0 | 713_ | 71_ | _ | 0 | 0 | 0 | 0.068729
75 |  | 713191100R00 | Položení difúzní fólie | m2 | 42.834 | 0 | 0 | 0 | 0 | 0 | 0 | RTS II / 2017 | 0 |  | 0 | 0 | 0 | 0 | 0 | 0 | 0 | 0 | 0 | 0 | 21 | 0 | 0 | 7 |  |  |  | 0 | 0 | 713_ | 71_ | _ | 0 | 0 | 0 | 0
skladba STŘ1, bod 5
76 |  | 28325086.A | Fólie podstřešní paropropustná | m2 | 49.2591 | 0 | 0 | 0 | 0 | 0.00015 | 0.0073889 | RTS II / 2017 | 0 |  | 0 | 0 | 0 | 0 | 0 | 0 | 0 | 0 | 0 | 0 | 21 | 0 | 0 | 7 |  |  |  | 0 | 0 | 713_ | 71_ | _ | 0 | 0 | 0 | 0.0073889
77 |  | 713111130R00 | Izolace tepelné stropů, vložené mezi krokve | m2 | 42.834 | 0 | 0 | 0 | 0 | 0.00023 | 0.0098518 | RTS II / 2017 | 0 |  | 0 | 0 | 0 | 0 | 0 | 0 | 0 | 0 | 0 | 0 | 21 | 0 | 0 | 7 |  |  |  | 0 | 0 | 713_ | 71_ | _ | 0 | 0 | 0 | 0.0098518
skladba STŘ1, bod 6
78 |  | 63151376.A | Deska z minerální plsti tl.140 mm | m2 | 44.9757 | 0 | 0 | 0 | 0 | 0.0042 | 0.1889 | RTS II / 2017 | 0 |  | 0 | 0 | 0 | 0 | 0 | 0 | 0 | 0 | 0 | 0 | 21 | 0 | 0 | 7 |  |  |  | 0 | 0 | 713_ | 71_ | _ | 0 | 0 | 0 | 0.1889
79 |  | 998713101R00 | Přesun hmot pro izolace tepelné, výšky do 6 m | t | 0.2846 | 0 | 0 | 0 | 0 | 0 | 0 | RTS II / 2017 | 0 |  | 0 | 0 | 0 | 0 | 0 | 0 | 0 | 0 | 0 | 0 | 21 | 0 | 0 | 5 |  |  |  | 0 | 0 | 713_ | 71_ | _ | 0 | 0 | 0 | 0
|  | 721 | ZTI-Vnitřní kanalizace |  |  |  | 0 | 0 | 0 |  | 0 | [17 empty] | 0 | 0 | 0
80 |  | 72111IM | Výkop rýhy š. 0,8 m - pro nové i odstraněné potrubí | m | 6.1 | 0 | 0 | 0 | 0 | 0 | 0 | RTS II / 2017 | 0 |  | 0 | 0 | 0 | 0 | 0 | 0 | 0 | 0 | 0 | 0 | 21 | 0 | 0 | 7 |  |  |  | 0 | 0 | 721_ | 72_ | _ | 0 | 0 | 0 | 0
81 |  | 72112IM | Výkop montážní jámy 1200x1200x2000 mm, včetně pažení | kus | 1 | 0 | 0 | 0 | 0 | 0 | 0 | RTS II / 2017 | 0 |  | 0 | 0 | 0 | 0 | 0 | 0 | 0 | 0 | 0 | 0 | 21 | 0 | 0 | 7 |  |  |  | 0 | 0 | 721_ | 72_ | _ | 0 | 0 | 0 | 0
82 |  | 72113IM | D+M - Zemní výstražná fólie | m | 6.1 | 0 | 0 | 0 | 0 | 0 | 0 | RTS II / 2017 | 0 |  | 0 | 0 | 0 | 0 | 0 | 0 | 0 | 0 | 0 | 0 | 21 | 0 | 0 | 7 |  |  |  | 0 | 0 | 721_ | 72_ | _ | 0 | 0 | 0 | 0
83 |  | 72114IM | D+M - Signalizační (propojovací) vodič CYKY 6x6 mm | m | 6.1 | 0 | 0 | 0 | 0 | 0 | 0 | RTS II / 2017 | 0 |  | 0 | 0 | 0 | 0 | 0 | 0 | 0 | 0 | 0 | 0 | 21 | 0 | 0 | 7 |  |  |  | 0 | 0 | 721_ | 72_ | _ | 0 | 0 | 0 | 0
84 |  | 72115IM | D+M - Stavební drenáž včetně obsypu | m | 6.1 | 0 | 0 | 0 | 0 | 0 | 0 | RTS II / 2017 | 0 |  | 0 | 0 | 0 | 0 | 0 | 0 | 0 | 0 | 0 | 0 | 21 | 0 | 0 | 7 |  |  |  | 0 | 0 | 721_ | 72_ | _ | 0 | 0 | 0 | 0
85 |  | 72116IM | D+M - RŠ1 - Nová revizní plastovákanalizační šachta Ř 425 s teleskopiskou rourou a litinovým poklopem D400 | kus | 1 | 0 | 0 | 0 | 0 | 0 | 0 | RTS II / 2017 | 0 |  | 0 | 0 | 0 | 0 | 0 | 0 | 0 | 0 | 0 | 0 | 21 | 0 | 0 | 7 |  |  |  | 0 | 0 | 721_ | 72_ | _ | 0 | 0 | 0 | 0
86 |  | 72121IM | D+M - Ležatí potrubí PVC-KG DN 110 | m | 9.7 | 0 | 0 | 0 | 0 | 0 | 0 | RTS II / 2017 | 0 |  | 0 | 0 | 0 | 0 | 0 | 0 | 0 | 0 | 0 | 0 | 21 | 0 | 0 | 7 |  |  |  | 0 | 0 | 721_ | 72_ | _ | 0 | 0 | 0 | 0
87 |  | 72122IM | D+M - Ležatí potrubí PVC-KG DN 125 | m | 16.6 | 0 | 0 | 0 | 0 | 0 | 0 | RTS II / 2017 | 0 |  | 0 | 0 | 0 | 0 | 0 | 0 | 0 | 0 | 0 | 0 | 21 | 0 | 0 | 7 |  |  |  | 0 | 0 | 721_ | 72_ | _ | 0 | 0 | 0 | 0
88 |  | 72131IM | D+M - Odpadní a připojovací potrubí (HT systém) DN 50 | m | 13.8 | 0 | 0 | 0 | 0 | 0 | 0 | RTS II / 2017 | 0 |  | 0 | 0 | 0 | 0 | 0 | 0 | 0 | 0 | 0 | 0 | 21 | 0 | 0 | 7 |  |  |  | 0 | 0 | 721_ | 72_ | _ | 0 | 0 | 0 | 0
89 |  | 72132IM | D+M - Odpadní a připojovací potrubí (HT systém) DN 75 | m | 1.8 | 0 | 0 | 0 | 0 | 0 | 0 | RTS II / 2017 | 0 |  | 0 | 0 | 0 | 0 | 0 | 0 | 0 | 0 | 0 | 0 | 21 | 0 | 0 | 7 |  |  |  | 0 | 0 | 721_ | 72_ | _ | 0 | 0 | 0 | 0
90 |  | 72133IM | D+M - Odpadní a připojovací potrubí (HT systém) DN 110 | m | 19.6 | 0 | 0 | 0 | 0 | 0 | 0 | RTS II / 2017 | 0 |  | 0 | 0 | 0 | 0 | 0 | 0 | 0 | 0 | 0 | 0 | 21 | 0 | 0 | 7 |  |  |  | 0 | 0 | 721_ | 72_ | _ | 0 | 0 | 0 | 0
91 |  | 72134IM | D+M - Odpadní a připojovací potrubí (HT systém) DN 125 | m | 2.9 | 0 | 0 | 0 | 0 | 0 | 0 | RTS II / 2017 | 0 |  | 0 | 0 | 0 | 0 | 0 | 0 | 0 | 0 | 0 | 0 | 21 | 0 | 0 | 7 |  |  |  | 0 | 0 | 721_ | 72_ | _ | 0 | 0 | 0 | 0
92 |  | 72141IM | Vyvedení a upevnění odpadních výpustek | kus | 13 | 0 | 0 | 0 | 0 | 0 | 0 | RTS II / 2017 | 0 |  | 0 | 0 | 0 | 0 | 0 | 0 | 0 | 0 | 0 | 0 | 21 | 0 | 0 | 7 |  |  |  | 0 | 0 | 721_ | 72_ | _ | 0 | 0 | 0 | 0
93 |  | 72142IM | D+M - Čistící kus DN 110 | kus | 2 | 0 | 0 | 0 | 0 | 0 | 0 | RTS II / 2017 | 0 |  | 0 | 0 | 0 | 0 | 0 | 0 | 0 | 0 | 0 | 0 | 21 | 0 | 0 | 7 |  |  |  | 0 | 0 | 721_ | 72_ | _ | 0 | 0 | 0 | 0
94 |  | 72143IM | D+M - Krycí Dvířka 300x150 mm pro zazdění bez tvorů | kus | 2 | 0 | 0 | 0 | 0 | 0 | 0 | RTS II / 2017 | 0 |  | 0 | 0 | 0 | 0 | 0 | 0 | 0 | 0 | 0 | 0 | 21 | 0 | 0 | 7 |  |  |  | 0 | 0 | 721_ | 72_ | _ | 0 | 0 | 0 | 0
95 |  | 72151IM | D+M - U - Keramické umyvadlo 55 cm, s otvorem pro baterii | kus | 2 | 0 | 0 | 0 | 0 | 0 | 0 | RTS II / 2017 | 0 |  | 0 | 0 | 0 | 0 | 0 | 0 | 0 | 0 | 0 | 0 | 21 | 0 | 0 | 7 |  |  |  | 0 | 0 | 721_ | 72_ | _ | 0 | 0 | 0 | 0
96 |  | 72152IM | D+M - Ui - Zdravotní umyvadlo keramické, závěsné pro imobilní s otvorem pro baterii uprostřed | kus | 1 | 0 | 0 | 0 | 0 | 0 | 0 | RTS II / 2017 | 0 |  | 0 | 0 | 0 | 0 | 0 | 0 | 0 | 0 | 0 | 0 | 21 | 0 | 0 | 7 |  |  |  | 0 | 0 | 721_ | 72_ | _ | 0 | 0 | 0 | 0
97 |  | 72153IM | D+M - WC - Závěsný klozet keramický, hluboké splachování, duroplastové sedátko s poklopem | kus | 3 | 0 | 0 | 0 | 0 | 0 | 0 | RTS II / 2017 | 0 |  | 0 | 0 | 0 | 0 | 0 | 0 | 0 | 0 | 0 | 0 | 21 | 0 | 0 | 7 |  |  |  | 0 | 0 | 721_ | 72_ | _ | 0 | 0 | 0 | 0
98 |  | 72154IM | D+M - WCi - Závěsný klozet keramický pro imobilní s prodlouženou délkou, duroplastové sedátko bez poklopu | kus | 1 | 0 | 0 | 0 | 0 | 0 | 0 | RTS II / 2017 | 0 |  | 0 | 0 | 0 | 0 | 0 | 0 | 0 | 0 | 0 | 0 | 21 | 0 | 0 | 7 |  |  |  | 0 | 0 | 721_ | 72_ | _ | 0 | 0 | 0 | 0
99 |  | 72155IM | D+M - Ur - Keramický urinál s otvorem pro oplachovací růžici | kus | 1 | 0 | 0 | 0 | 0 | 0 | 0 | RTS II / 2017 | 0 |  | 0 | 0 | 0 | 0 | 0 | 0 | 0 | 0 | 0 | 0 | 21 | 0 | 0 | 7 |  |  |  | 0 | 0 | 721_ | 72_ | _ | 0 | 0 | 0 | 0
100 |  | 72156IM | D+M - Vl - Výlevka keramická závěsná s plastovou sklopnou mřížkou | kus | 1 | 0 | 0 | 0 | 0 | 0 | 0 | RTS II / 2017 | 0 |  | 0 | 0 | 0 | 0 | 0 | 0 | 0 | 0 | 0 | 0 | 21 | 0 | 0 | 7 |  |  |  | 0 | 0 | 721_ | 72_ | _ | 0 | 0 | 0 | 0
101 |  | 72157IM | D+M - Pv - Podlahová vpust DN 50/75 s otočným kloubem na odtoku | kus | 3 | 0 | 0 | 0 | 0 | 0 | 0 | RTS II / 2017 | 0 |  | 0 | 0 | 0 | 0 | 0 | 0 | 0 | 0 | 0 | 0 | 21 | 0 | 0 | 7 |  |  |  | 0 | 0 | 721_ | 72_ | _ | 0 | 0 | 0 | 0
102 |  | 72158IM | D+M - HP - Kanalizační přivzdušňovací ventil DN 75, s dvojitou izolační stěnou | kus | 1 | 0 | 0 | 0 | 0 | 0 | 0 | RTS II / 2017 | 0 |  | 0 | 0 | 0 | 0 | 0 | 0 | 0 | 0 | 0 | 0 | 21 | 0 | 0 | 7 |  |  |  | 0 | 0 | 721_ | 72_ | _ | 0 | 0 | 0 | 0
103 |  | 72159IM | Regulovatelný větrací komínek (hlavice) DN 110 s tepelnou izolací | kus | 1 | 0 | 0 | 0 | 0 | 0 | 0 | RTS II / 2017 | 0 |  | 0 | 0 | 0 | 0 | 0 | 0 | 0 | 0 | 0 | 0 | 21 | 0 | 0 | 7 |  |  |  | 0 | 0 | 721_ | 72_ | _ | 0 | 0 | 0 | 0
104 |  | 721510IM | D+M - Madlo univerzální 550 mm, pevné, nerez | kus | 1 | 0 | 0 | 0 | 0 | 0 | 0 | RTS II / 2017 | 0 |  | 0 | 0 | 0 | 0 | 0 | 0 | 0 | 0 | 0 | 0 | 21 | 0 | 0 | 7 |  |  |  | 0 | 0 | 721_ | 72_ | _ | 0 | 0 | 0 | 0
105 |  | 721511IM | D+M - Madlo toaletní, 800 mm sklopné, nerez | kus | 1 | 0 | 0 | 0 | 0 | 0 | 0 | RTS II / 2017 | 0 |  | 0 | 0 | 0 | 0 | 0 | 0 | 0 | 0 | 0 | 0 | 21 | 0 | 0 | 7 |  |  |  | 0 | 0 | 721_ | 72_ | _ | 0 | 0 | 0 | 0
106 |  | 721512IM | D+M - Madlo toaletní, 834 mm sklopné, s držákem toaletního papíru, nerez | kus | 1 | 0 | 0 | 0 | 0 | 0 | 0 | RTS II / 2017 | 0 |  | 0 | 0 | 0 | 0 | 0 | 0 | 0 | 0 | 0 | 0 | 21 | 0 | 0 | 7 |  |  |  | 0 | 0 | 721_ | 72_ | _ | 0 | 0 | 0 | 0
107 |  | 721513IM | D+M - Sklopné zrcadlo nad umyvadlo s možností naklopení o 10°, s páčkou, nerez | kus | 1 | 0 | 0 | 0 | 0 | 0 | 0 | RTS II / 2017 | 0 |  | 0 | 0 | 0 | 0 | 0 | 0 | 0 | 0 | 0 | 0 | 21 | 0 | 0 | 7 |  |  |  | 0 | 0 | 721_ | 72_ | _ | 0 | 0 | 0 | 0
108 |  | 721514IM | D+M - Madlo univerzální 600 mm, pevné, nerez | kus | 1 | 0 | 0 | 0 | 0 | 0 | 0 | RTS II / 2017 | 0 |  | 0 | 0 | 0 | 0 | 0 | 0 | 0 | 0 | 0 | 0 | 21 | 0 | 0 | 7 |  |  |  | 0 | 0 | 721_ | 72_ | _ | 0 | 0 | 0 | 0
109 |  | 72171IM | Drážky pro potrubí DN 32 až 50 - 120x120 mm ve stěně + oprava a začištění omítky | m | 13.8 | 0 | 0 | 0 | 0 | 0 | 0 | RTS II / 2017 | 0 |  | 0 | 0 | 0 | 0 | 0 | 0 | 0 | 0 | 0 | 0 | 21 | 0 | 0 | 7 |  |  |  | 0 | 0 | 721_ | 72_ | _ | 0 | 0 | 0 | 0
110 |  | 72172IM | Prostup stropní konstrukcí pro potrubí + oprava a začištění stropu a střechy + utěsnění | kus | 1 | 0 | 0 | 0 | 0 | 0 | 0 | RTS II / 2017 | 0 |  | 0 | 0 | 0 | 0 | 0 | 0 | 0 | 0 | 0 | 0 | 21 | 0 | 0 | 7 |  |  |  | 0 | 0 | 721_ | 72_ | _ | 0 | 0 | 0 | 0
111 |  | 72173IM | Prostup základem (velikost prostupu dle PD) + oprava | kus | 1 | 0 | 0 | 0 | 0 | 0 | 0 | RTS II / 2017 | 0 |  | 0 | 0 | 0 | 0 | 0 | 0 | 0 | 0 | 0 | 0 | 21 | 0 | 0 | 7 |  |  |  | 0 | 0 | 721_ | 72_ | _ | 0 | 0 | 0 | 0
112 |  | 72173IM | Svislá drážka v základu (velikost prostupu dle PD) + oprava | kus | 2 | 0 | 0 | 0 | 0 | 0 | 0 | RTS II / 2017 | 0 |  | 0 | 0 | 0 | 0 | 0 | 0 | 0 | 0 | 0 | 0 | 21 | 0 | 0 | 7 |  |  |  | 0 | 0 | 721_ | 72_ | _ | 0 | 0 | 0 | 0
113 |  | 72174IM | Ostatní bourací, přípomocné a zednické práce | hod | 15 | 0 | 0 | 0 | 0 | 0 | 0 | RTS II / 2017 | 0 |  | 0 | 0 | 0 | 0 | 0 | 0 | 0 | 0 | 0 | 0 | 21 | 0 | 0 | 7 |  |  |  | 0 | 0 | 721_ | 72_ | _ | 0 | 0 | 0 | 0
114 |  | 72181IM | Tlaková zkouška potrubí do DN 250 | m | 64.4 | 0 | 0 | 0 | 0 | 0 | 0 | RTS II / 2017 | 0 |  | 0 | 0 | 0 | 0 | 0 | 0 | 0 | 0 | 0 | 0 | 21 | 0 | 0 | 7 |  |  |  | 0 | 0 | 721_ | 72_ | _ | 0 | 0 | 0 | 0
115 |  | 72182IM | Pročištění potrubí do DN 250 | m | 64.4 | 0 | 0 | 0 | 0 | 0 | 0 | RTS II / 2017 | 0 |  | 0 | 0 | 0 | 0 | 0 | 0 | 0 | 0 | 0 | 0 | 21 | 0 | 0 | 7 |  |  |  | 0 | 0 | 721_ | 72_ | _ | 0 | 0 | 0 | 0
116 |  | 72183IM | Zkouška těsnosti kanalizačního potrubí do DN 250 | m | 64.4 | 0 | 0 | 0 | 0 | 0 | 0 | RTS II / 2017 | 0 |  | 0 | 0 | 0 | 0 | 0 | 0 | 0 | 0 | 0 | 0 | 21 | 0 | 0 | 7 |  |  |  | 0 | 0 | 721_ | 72_ | _ | 0 | 0 | 0 | 0
117 |  | 72184IM | Geodetické zaměření skutečného provedení s polohopisem | ku | 1 | 0 | 0 | 0 | 0 | 0 | 0 | RTS II / 2017 | 0 |  | 0 | 0 | 0 | 0 | 0 | 0 | 0 | 0 | 0 | 0 | 21 | 0 | 0 | 7 |  |  |  | 0 | 0 | 721_ | 72_ | _ | 0 | 0 | 0 | 0
118 |  | 72185IM | Napojení na stávající potrubí vč. utěsnění | ku | 1 | 0 | 0 | 0 | 0 | 0 | 0 | RTS II / 2017 | 0 |  | 0 | 0 | 0 | 0 | 0 | 0 | 0 | 0 | 0 | 0 | 21 | 0 | 0 | 7 |  |  |  | 0 | 0 | 721_ | 72_ | _ | 0 | 0 | 0 | 0
119 |  | 72186IM | Pojízdné lešení, pomocné konstrukce, montážní plošina v rámci výšky jednoho podlaží | hod | 25 | 0 | 0 | 0 | 0 | 0 | 0 | RTS II / 2017 | 0 |  | 0 | 0 | 0 | 0 | 0 | 0 | 0 | 0 | 0 | 0 | 21 | 0 | 0 | 7 |  |  |  | 0 | 0 | 721_ | 72_ | _ | 0 | 0 | 0 | 0
120 |  | 72187IM | Přesun hmot | kus | 1 | 0 | 0 | 0 | 0 | 0 | 0 | RTS II / 2017 | 0 |  | 0 | 0 | 0 | 0 | 0 | 0 | 0 | 0 | 0 | 0 | 21 | 0 | 0 | 7 |  |  |  | 0 | 0 | 721_ | 72_ | _ | 0 | 0 | 0 | 0
121 |  | 72188IM | Dokumentace skutečného provedení (3 paré) - není součástí položky ve VRN | kus | 1 | 0 | 0 | 0 | 0 | 0 | 0 | RTS II / 2017 | 0 |  | 0 | 0 | 0 | 0 | 0 | 0 | 0 | 0 | 0 | 0 | 21 | 0 | 0 | 7 |  |  |  | 0 | 0 | 721_ | 72_ | _ | 0 | 0 | 0 | 0
122 |  | 72189IM | Koordinace - není součástí položky ve VRN | kus | 1 | 0 | 0 | 0 | 0 | 0 | 0 | RTS II / 2017 | 0 |  | 0 | 0 | 0 | 0 | 0 | 0 | 0 | 0 | 0 | 0 | 21 | 0 | 0 | 7 |  |  |  | 0 | 0 | 721_ | 72_ | _ | 0 | 0 | 0 | 0
|  | 722 | ZTI-Vnitřní vodovod |  |  |  | 0 | 0 | 0 |  | 0 | [17 empty] | 0 | 0 | 0
123 |  | 72111IM | Výkop rýhy š. 0,6 m - pro nové i odstraněné potrubí | m | 6.1 | 0 | 0 | 0 | 0 | 0 | 0 | RTS II / 2017 | 0 |  | 0 | 0 | 0 | 0 | 0 | 0 | 0 | 0 | 0 | 0 | 21 | 0 | 0 | 7 |  |  |  | 0 | 0 | 722_ | 72_ | _ | 0 | 0 | 0 | 0
124 |  | 72112IM | Výkop montážní jámy 1200x1200x2000 mm, včetně pažení | kus | 1 | 0 | 0 | 0 | 0 | 0 | 0 | RTS II / 2017 | 0 |  | 0 | 0 | 0 | 0 | 0 | 0 | 0 | 0 | 0 | 0 | 21 | 0 | 0 | 7 |  |  |  | 0 | 0 | 722_ | 72_ | _ | 0 | 0 | 0 | 0
125 |  | 72113IM | D+M - Zemní výstražná fólie | m | 6.1 | 0 | 0 | 0 | 0 | 0 | 0 | RTS II / 2017 | 0 |  | 0 | 0 | 0 | 0 | 0 | 0 | 0 | 0 | 0 | 0 | 21 | 0 | 0 | 7 |  |  |  | 0 | 0 | 722_ | 72_ | _ | 0 | 0 | 0 | 0
126 |  | 72114IM | D+M - Signalizační (propojovací) vodič CYKY 6x6 mm | m | 6.1 | 0 | 0 | 0 | 0 | 0 | 0 | RTS II / 2017 | 0 |  | 0 | 0 | 0 | 0 | 0 | 0 | 0 | 0 | 0 | 0 | 21 | 0 | 0 | 7 |  |  |  | 0 | 0 | 722_ | 72_ | _ | 0 | 0 | 0 | 0
127 |  | 72115IM | D+M - Stavební drenáž včetně obsypu | m | 6.1 | 0 | 0 | 0 | 0 | 0 | 0 | RTS II / 2017 | 0 |  | 0 | 0 | 0 | 0 | 0 | 0 | 0 | 0 | 0 | 0 | 21 | 0 | 0 | 7 |  |  |  | 0 | 0 | 722_ | 72_ | _ | 0 | 0 | 0 | 0
128 |  | 72116IM | D+M - Nová vodoměrná šachta plastová Ř 1000 + Zateplený pochůzí poklop DN 630 | kus | 1 | 0 | 0 | 0 | 0 | 0 | 0 | RTS II / 2017 | 0 |  | 0 | 0 | 0 | 0 | 0 | 0 | 0 | 0 | 0 | 0 | 21 | 0 | 0 | 7 |  |  |  | 0 | 0 | 722_ | 72_ | _ | 0 | 0 | 0 | 0
129 |  | 72117IM | Odstranění stávající vodoměrné betonové šachty | kus | 1 | 0 | 0 | 0 | 0 | 0 | 0 | RTS II / 2017 | 0 |  | 0 | 0 | 0 | 0 | 0 | 0 | 0 | 0 | 0 | 0 | 21 | 0 | 0 | 7 |  |  |  | 0 | 0 | 722_ | 72_ | _ | 0 | 0 | 0 | 0
130 |  | 72221IM | D+M - potrubí PE 100 SDR 11 dn 40 (40x3,7 mm) | m | 17.1 | 0 | 0 | 0 | 0 | 0 | 0 | RTS II / 2017 | 0 |  | 0 | 0 | 0 | 0 | 0 | 0 | 0 | 0 | 0 | 0 | 21 | 0 | 0 | 7 |  |  |  | 0 | 0 | 722_ | 72_ | _ | 0 | 0 | 0 | 0
131 |  | 72231IM | D+M - potrubí PP-RCT - d 20x2,8 mm | m | 45.4 | 0 | 0 | 0 | 0 | 0 | 0 | RTS II / 2017 | 0 |  | 0 | 0 | 0 | 0 | 0 | 0 | 0 | 0 | 0 | 0 | 21 | 0 | 0 | 7 |  |  |  | 0 | 0 | 722_ | 72_ | _ | 0 | 0 | 0 | 0
132 |  | 72232IM | D+M - potrubí PP-RCT - d 25x3,5 mm | m | 6.7 | 0 | 0 | 0 | 0 | 0 | 0 | RTS II / 2017 | 0 |  | 0 | 0 | 0 | 0 | 0 | 0 | 0 | 0 | 0 | 0 | 21 | 0 | 0 | 7 |  |  |  | 0 | 0 | 722_ | 72_ | _ | 0 | 0 | 0 | 0
133 |  | 72233IM | D+M - potrubí PP-RCT - d 35x4,4 mm | m | 6.4 | 0 | 0 | 0 | 0 | 0 | 0 | RTS II / 2017 | 0 |  | 0 | 0 | 0 | 0 | 0 | 0 | 0 | 0 | 0 | 0 | 21 | 0 | 0 | 7 |  |  |  | 0 | 0 | 722_ | 72_ | _ | 0 | 0 | 0 | 0
134 |  | 72241IM | D+M - Návleková tepelná izolace PE tl. 20 mm + polep AL fólií na potrubí d 20x2,8 mm | m | 45.4 | 0 | 0 | 0 | 0 | 0 | 0 | RTS II / 2017 | 0 |  | 0 | 0 | 0 | 0 | 0 | 0 | 0 | 0 | 0 | 0 | 21 | 0 | 0 | 7 |  |  |  | 0 | 0 | 722_ | 72_ | _ | 0 | 0 | 0 | 0
135 |  | 72242IM | D+M - Návleková tepelná izolace PE tl. 25 mm + polep AL fólií na potrubí d 25x3,5 mm | m | 6.7 | 0 | 0 | 0 | 0 | 0 | 0 | RTS II / 2017 | 0 |  | 0 | 0 | 0 | 0 | 0 | 0 | 0 | 0 | 0 | 0 | 21 | 0 | 0 | 7 |  |  |  | 0 | 0 | 722_ | 72_ | _ | 0 | 0 | 0 | 0
136 |  | 72243IM | D+M - Návleková tepelná izolace PE tl. 25 mm + polep AL fólií na potrubí d 35x4,4 mm | m | 6.4 | 0 | 0 | 0 | 0 | 0 | 0 | RTS II / 2017 | 0 |  | 0 | 0 | 0 | 0 | 0 | 0 | 0 | 0 | 0 | 0 | 21 | 0 | 0 | 7 |  |  |  | 0 | 0 | 722_ | 72_ | _ | 0 | 0 | 0 | 0
137 |  | 72251IM | D+M - U - Automatická umyvadlová baterie s elektronikou ALS s termostatickým ventilem). | kus | 2 | 0 | 0 | 0 | 0 | 0 | 0 | RTS II / 2017 | 0 |  | 0 | 0 | 0 | 0 | 0 | 0 | 0 | 0 | 0 | 0 | 21 | 0 | 0 | 7 |  |  |  | 0 | 0 | 722_ | 72_ | _ | 0 | 0 | 0 | 0
138 |  | 72252IM | D+M - Ui - Automatická umyvadlová baterie s elektronikou ALS s termostatickým ventilem | kus | 1 | 0 | 0 | 0 | 0 | 0 | 0 | RTS II / 2017 | 0 |  | 0 | 0 | 0 | 0 | 0 | 0 | 0 | 0 | 0 | 0 | 21 | 0 | 0 | 7 |  |  |  | 0 | 0 | 722_ | 72_ | _ | 0 | 0 | 0 | 0
139 |  | 72253IM | D+M - WC - Podomítkový montážní prvek pro závěsné WC | kus | 3 | 0 | 0 | 0 | 0 | 0 | 0 | RTS II / 2017 | 0 |  | 0 | 0 | 0 | 0 | 0 | 0 | 0 | 0 | 0 | 0 | 21 | 0 | 0 | 7 |  |  |  | 0 | 0 | 722_ | 72_ | _ | 0 | 0 | 0 | 0
140 |  | 72254IM | D+M - WCi - Podomítkový montážní prvek pro závěsné WC | kus | 1 | 0 | 0 | 0 | 0 | 0 | 0 | RTS II / 2017 | 0 |  | 0 | 0 | 0 | 0 | 0 | 0 | 0 | 0 | 0 | 0 | 21 | 0 | 0 | 7 |  |  |  | 0 | 0 | 722_ | 72_ | _ | 0 | 0 | 0 | 0
141 |  | 72255IM | D+M - Ur - Ventil pro oplach pisoáru. Infračervený splachovač pisoáru s elektronikou ALS | kus | 1 | 0 | 0 | 0 | 0 | 0 | 0 | RTS II / 2017 | 0 |  | 0 | 0 | 0 | 0 | 0 | 0 | 0 | 0 | 0 | 0 | 21 | 0 | 0 | 7 |  |  |  | 0 | 0 | 722_ | 72_ | _ | 0 | 0 | 0 | 0
142 |  | 72256IM | D+M - VL - Podomítkový montážní prvek pro výlevku + Nástěnná páková baterie s prodlouženým ramínkem | kus | 1 | 0 | 0 | 0 | 0 | 0 | 0 | RTS II / 2017 | 0 |  | 0 | 0 | 0 | 0 | 0 | 0 | 0 | 0 | 0 | 0 | 21 | 0 | 0 | 7 |  |  |  | 0 | 0 | 722_ | 72_ | _ | 0 | 0 | 0 | 0
143 |  | 72257IM | D+M - NZ - Napájecí zdroj 230V AC/24V D. | kus | 1 | 0 | 0 | 0 | 0 | 0 | 0 | RTS II / 2017 | 0 |  | 0 | 0 | 0 | 0 | 0 | 0 | 0 | 0 | 0 | 0 | 21 | 0 | 0 | 7 |  |  |  | 0 | 0 | 722_ | 72_ | _ | 0 | 0 | 0 | 0
144 |  | 72258IM | D+M - ZO - Elektrický akumulační ohřívač teplé vody, pro svislou montáž o objemu 80 l | kus | 2 | 0 | 0 | 0 | 0 | 0 | 0 | RTS II / 2017 | 0 |  | 0 | 0 | 0 | 0 | 0 | 0 | 0 | 0 | 0 | 0 | 21 | 0 | 0 | 7 |  |  |  | 0 | 0 | 722_ | 72_ | _ | 0 | 0 | 0 | 0
145 |  | 72259IM | D+M - Odvzdušňovací ventil DN 15 | kus | 1 | 0 | 0 | 0 | 0 | 0 | 0 | RTS II / 2017 | 0 |  | 0 | 0 | 0 | 0 | 0 | 0 | 0 | 0 | 0 | 0 | 21 | 0 | 0 | 7 |  |  |  | 0 | 0 | 722_ | 72_ | _ | 0 | 0 | 0 | 0
146 |  | 722510IM | D+M - Přivzdušňovací ventil DN 15 | kus | 1 | 0 | 0 | 0 | 0 | 0 | 0 | RTS II / 2017 | 0 |  | 0 | 0 | 0 | 0 | 0 | 0 | 0 | 0 | 0 | 0 | 21 | 0 | 0 | 7 |  |  |  | 0 | 0 | 722_ | 72_ | _ | 0 | 0 | 0 | 0
147 |  | 722511IM | D+M - Připojovací ventil 1/2" | kus | 13 | 0 | 0 | 0 | 0 | 0 | 0 | RTS II / 2017 | 0 |  | 0 | 0 | 0 | 0 | 0 | 0 | 0 | 0 | 0 | 0 | 21 | 0 | 0 | 7 |  |  |  | 0 | 0 | 722_ | 72_ | _ | 0 | 0 | 0 | 0
148 |  | 722512IM | D+M - Propojovací nerezové opletené hadice osazených maticemi 3/8" x 1/2" k výtokovým armaturám | kus | 6 | 0 | 0 | 0 | 0 | 0 | 0 | RTS II / 2017 | 0 |  | 0 | 0 | 0 | 0 | 0 | 0 | 0 | 0 | 0 | 0 | 21 | 0 | 0 | 7 |  |  |  | 0 | 0 | 722_ | 72_ | _ | 0 | 0 | 0 | 0
149 |  | 72261IM | D+M - Kulový kohout, chromovaný, DN 20 | kus | 2 | 0 | 0 | 0 | 0 | 0 | 0 | RTS II / 2017 | 0 |  | 0 | 0 | 0 | 0 | 0 | 0 | 0 | 0 | 0 | 0 | 21 | 0 | 0 | 7 |  |  |  | 0 | 0 | 722_ | 72_ | _ | 0 | 0 | 0 | 0
150 |  | 72262IM | D+M - Kulový kohout, chromovaný, DN 32 | kus | 3 | 0 | 0 | 0 | 0 | 0 | 0 | RTS II / 2017 | 0 |  | 0 | 0 | 0 | 0 | 0 | 0 | 0 | 0 | 0 | 0 | 21 | 0 | 0 | 7 |  |  |  | 0 | 0 | 722_ | 72_ | _ | 0 | 0 | 0 | 0
151 |  | 72263IM | D+M - Zpětná klapka s gumovým těsněním, mosazná, DN 20 | kus | 1 | 0 | 0 | 0 | 0 | 0 | 0 | RTS II / 2017 | 0 |  | 0 | 0 | 0 | 0 | 0 | 0 | 0 | 0 | 0 | 0 | 21 | 0 | 0 | 7 |  |  |  | 0 | 0 | 722_ | 72_ | _ | 0 | 0 | 0 | 0
152 |  | 72264IM | D+M - Zpětná klapka s gumovým těsněním, mosazná, DN 32 | kus | 1 | 0 | 0 | 0 | 0 | 0 | 0 | RTS II / 2017 | 0 |  | 0 | 0 | 0 | 0 | 0 | 0 | 0 | 0 | 0 | 0 | 21 | 0 | 0 | 7 |  |  |  | 0 | 0 | 722_ | 72_ | _ | 0 | 0 | 0 | 0
153 |  | 72265IM | D+M - Pojistný ventil se zpětnou klapkou pro ohřívač TV (do 6 bar), chromovaný, DN 20 | kus | 1 | 0 | 0 | 0 | 0 | 0 | 0 | RTS II / 2017 | 0 |  | 0 | 0 | 0 | 0 | 0 | 0 | 0 | 0 | 0 | 0 | 21 | 0 | 0 | 7 |  |  |  | 0 | 0 | 722_ | 72_ | _ | 0 | 0 | 0 | 0
154 |  | 72266IM | D+M - Zkušební ventil DN 20 | kus | 1 | 0 | 0 | 0 | 0 | 0 | 0 | RTS II / 2017 | 0 |  | 0 | 0 | 0 | 0 | 0 | 0 | 0 | 0 | 0 | 0 | 21 | 0 | 0 | 7 |  |  |  | 0 | 0 | 722_ | 72_ | _ | 0 | 0 | 0 | 0
155 |  | 72267IM | D+M - Manometr | kus | 1 | 0 | 0 | 0 | 0 | 0 | 0 | RTS II / 2017 | 0 |  | 0 | 0 | 0 | 0 | 0 | 0 | 0 | 0 | 0 | 0 | 21 | 0 | 0 | 7 |  |  |  | 0 | 0 | 722_ | 72_ | _ | 0 | 0 | 0 | 0
156 |  | 72268IM | D+M - Spojka (přechod na potrubí PE) DN 32 | kus | 2 | 0 | 0 | 0 | 0 | 0 | 0 | RTS II / 2017 | 0 |  | 0 | 0 | 0 | 0 | 0 | 0 | 0 | 0 | 0 | 0 | 21 | 0 | 0 | 7 |  |  |  | 0 | 0 | 722_ | 72_ | _ | 0 | 0 | 0 | 0
157 |  | 72269IM | D+M - Držák vodoměrné sestavy | kus | 1 | 0 | 0 | 0 | 0 | 0 | 0 | RTS II / 2017 | 0 |  | 0 | 0 | 0 | 0 | 0 | 0 | 0 | 0 | 0 | 0 | 21 | 0 | 0 | 7 |  |  |  | 0 | 0 | 722_ | 72_ | _ | 0 | 0 | 0 | 0
158 |  | 722610IM | D+M - Vodoměr na studenou vodu s možností dálkového odečtu Qn 2,5 | kus | 1 | 0 | 0 | 0 | 0 | 0 | 0 | RTS II / 2017 | 0 |  | 0 | 0 | 0 | 0 | 0 | 0 | 0 | 0 | 0 | 0 | 21 | 0 | 0 | 7 |  |  |  | 0 | 0 | 722_ | 72_ | _ | 0 | 0 | 0 | 0
159 |  | 722611IM | D+M - Krycí dvířka 300x150 mm pro zazdění bez tvorů | kus | 1 | 0 | 0 | 0 | 0 | 0 | 0 | RTS II / 2017 | 0 |  | 0 | 0 | 0 | 0 | 0 | 0 | 0 | 0 | 0 | 0 | 21 | 0 | 0 | 7 |  |  |  | 0 | 0 | 722_ | 72_ | _ | 0 | 0 | 0 | 0
160 |  | 72271IM | Drážky pro potrubí 100x250 mm ve stěně | m | 29.25 | 0 | 0 | 0 | 0 | 0 | 0 | RTS II / 2017 | 0 |  | 0 | 0 | 0 | 0 | 0 | 0 | 0 | 0 | 0 | 0 | 21 | 0 | 0 | 7 |  |  |  | 0 | 0 | 722_ | 72_ | _ | 0 | 0 | 0 | 0
161 |  | 72272IM | Ostatní bourací, přípomocné a zednické práce | hod | 15 | 0 | 0 | 0 | 0 | 0 | 0 | RTS II / 2017 | 0 |  | 0 | 0 | 0 | 0 | 0 | 0 | 0 | 0 | 0 | 0 | 21 | 0 | 0 | 7 |  |  |  | 0 | 0 | 722_ | 72_ | _ | 0 | 0 | 0 | 0
162 |  | 72281IM | Vypuštění soustavy | kus | 1 | 0 | 0 | 0 | 0 | 0 | 0 | RTS II / 2017 | 0 |  | 0 | 0 | 0 | 0 | 0 | 0 | 0 | 0 | 0 | 0 | 21 | 0 | 0 | 7 |  |  |  | 0 | 0 | 722_ | 72_ | _ | 0 | 0 | 0 | 0
163 |  | 72282IM | Napuštění soustavy | kus | 2 | 0 | 0 | 0 | 0 | 0 | 0 | RTS II / 2017 | 0 |  | 0 | 0 | 0 | 0 | 0 | 0 | 0 | 0 | 0 | 0 | 21 | 0 | 0 | 7 |  |  |  | 0 | 0 | 722_ | 72_ | _ | 0 | 0 | 0 | 0
164 |  | 72283IM | Napojení na stávající potrubí | kus | 1 | 0 | 0 | 0 | 0 | 0 | 0 | RTS II / 2017 | 0 |  | 0 | 0 | 0 | 0 | 0 | 0 | 0 | 0 | 0 | 0 | 21 | 0 | 0 | 7 |  |  |  | 0 | 0 | 722_ | 72_ | _ | 0 | 0 | 0 | 0
165 |  | 72284IM | Tlaková zkouška vnitřní potrubí do DN 80 | m | 75.6 | 0 | 0 | 0 | 0 | 0 | 0 | RTS II / 2017 | 0 |  | 0 | 0 | 0 | 0 | 0 | 0 | 0 | 0 | 0 | 0 | 21 | 0 | 0 | 7 |  |  |  | 0 | 0 | 722_ | 72_ | _ | 0 | 0 | 0 | 0
166 |  | 72285IM | Proplach a dezinfekce vodovodního potrubí do DN 80 | m | 75.6 | 0 | 0 | 0 | 0 | 0 | 0 | RTS II / 2017 | 0 |  | 0 | 0 | 0 | 0 | 0 | 0 | 0 | 0 | 0 | 0 | 21 | 0 | 0 | 7 |  |  |  | 0 | 0 | 722_ | 72_ | _ | 0 | 0 | 0 | 0
167 |  | 72286IM | Zkouška těsnosti vodovodního potrubí do DN 80 | m | 75.6 | 0 | 0 | 0 | 0 | 0 | 0 | RTS II / 2017 | 0 |  | 0 | 0 | 0 | 0 | 0 | 0 | 0 | 0 | 0 | 0 | 21 | 0 | 0 | 7 |  |  |  | 0 | 0 | 722_ | 72_ | _ | 0 | 0 | 0 | 0
168 |  | 72287IM | Geodetické zaměření skutečného provedení s polohopisem | kus | 1 | 0 | 0 | 0 | 0 | 0 | 0 | RTS II / 2017 | 0 |  | 0 | 0 | 0 | 0 | 0 | 0 | 0 | 0 | 0 | 0 | 21 | 0 | 0 | 7 |  |  |  | 0 | 0 | 722_ | 72_ | _ | 0 | 0 | 0 | 0
169 |  | 72288IM | Přesun hmot | kus | 1 | 0 | 0 | 0 | 0 | 0 | 0 | RTS II / 2017 | 0 |  | 0 | 0 | 0 | 0 | 0 | 0 | 0 | 0 | 0 | 0 | 21 | 0 | 0 | 7 |  |  |  | 0 | 0 | 722_ | 72_ | _ | 0 | 0 | 0 | 0
170 |  | 72289IM | Dokumentace skutečného provedení (3 paré) - není součástí položky ve VRN | kus | 1 | 0 | 0 | 0 | 0 | 0 | 0 | RTS II / 2017 | 0 |  | 0 | 0 | 0 | 0 | 0 | 0 | 0 | 0 | 0 | 0 | 21 | 0 | 0 | 7 |  |  |  | 0 | 0 | 722_ | 72_ | _ | 0 | 0 | 0 | 0
171 |  | 722810IM | Koordinace - není součástí položky ve VRN | kus | 1 | 0 | 0 | 0 | 0 | 0 | 0 | RTS II / 2017 | 0 |  | 0 | 0 | 0 | 0 | 0 | 0 | 0 | 0 | 0 | 0 | 21 | 0 | 0 | 7 |  |  |  | 0 | 0 | 722_ | 72_ | _ | 0 | 0 | 0 | 0
|  | 740-1 | Elektromontáže |  |  |  | 0 | 0 | 0 |  | 0 | [17 empty] | 0 | 0 | 0
172 |  | 971033141IM | Vybourání otvorů ve zdivu cihelném D do 60 mm na MVC nebo MV tl do 300 mm | kus | 10 | 0 | 0 | 0 | 0 | 0 | 0 | RTS II / 2017 | 0 |  | 0 | 0 | 0 | 0 | 0 | 0 | 0 | 0 | 0 | 0 | 21 | 0 | 0 | 7 |  |  |  | 0 | 0 | 740-1_ | 74_ | _ | 0 | 0 | 0 | 0
173 |  | 971033148IM | Vybourání otvorů ve zdivu cihelném D do 150 mm na MVC nebo MV tl do 300 mm | kus | 6 | 0 | 0 | 0 | 0 | 0 | 0 | RTS II / 2017 | 0 |  | 0 | 0 | 0 | 0 | 0 | 0 | 0 | 0 | 0 | 0 | 21 | 0 | 0 | 7 |  |  |  | 0 | 0 | 740-1_ | 74_ | _ | 0 | 0 | 0 | 0
174 |  | 973031324IM | Vysekání kapes ve zdivu cihelném na MV nebo MVC pl do 0,10 m2 hl do 150 mm | kus | 42 | 0 | 0 | 0 | 0 | 0 | 0 | RTS II / 2017 | 0 |  | 0 | 0 | 0 | 0 | 0 | 0 | 0 | 0 | 0 | 0 | 21 | 0 | 0 | 7 |  |  |  | 0 | 0 | 740-1_ | 74_ | _ | 0 | 0 | 0 | 0
175 |  | 974082212IM | Vysekání rýh pro vodiče v omítce MC stěn š do 30 mm | m | 120 | 0 | 0 | 0 | 0 | 0 | 0 | RTS II / 2017 | 0 |  | 0 | 0 | 0 | 0 | 0 | 0 | 0 | 0 | 0 | 0 | 21 | 0 | 0 | 7 |  |  |  | 0 | 0 | 740-1_ | 74_ | _ | 0 | 0 | 0 | 0
176 |  | 974082214IM | Vysekání rýh pro vodiče v omítce MC stěn š do 70 mm | m | 12 | 0 | 0 | 0 | 0 | 0 | 0 | RTS II / 2017 | 0 |  | 0 | 0 | 0 | 0 | 0 | 0 | 0 | 0 | 0 | 0 | 21 | 0 | 0 | 7 |  |  |  | 0 | 0 | 740-1_ | 74_ | _ | 0 | 0 | 0 | 0
177 |  | 740991200IM | Celková prohlídka elektrického rozvodu a zařízení do 0,5 milionu Kč | kus | 1 | 0 | 0 | 0 | 0 | 0 | 0 | RTS II / 2017 | 0 |  | 0 | 0 | 0 | 0 | 0 | 0 | 0 | 0 | 0 | 0 | 21 | 0 | 0 | 7 |  |  |  | 0 | 0 | 740-1_ | 74_ | _ | 0 | 0 | 0 | 0
178 |  | 742231100IM | Montáž rozvodné skříně do 50 kg | ks | 2 | 0 | 0 | 0 | 0 | 0 | 0 | RTS II / 2017 | 0 |  | 0 | 0 | 0 | 0 | 0 | 0 | 0 | 0 | 0 | 0 | 21 | 0 | 0 | 7 |  |  |  | 0 | 0 | 740-1_ | 74_ | _ | 0 | 0 | 0 | 0
179 |  | 35711715RIM | Rozvaděč RB - viz výkres č. E-02 | ks | 1 | 0 | 0 | 0 | 0 | 0 | 0 | RTS II / 2017 | 0 |  | 0 | 0 | 0 | 0 | 0 | 0 | 0 | 0 | 0 | 0 | 21 | 0 | 0 | 7 |  |  |  | 0 | 0 | 740-1_ | 74_ | _ | 0 | 0 | 0 | 0
180 |  | 35711719RIM | Přípojnice hlavního pospojení | ks | 1 | 0 | 0 | 0 | 0 | 0 | 0 | RTS II / 2017 | 0 |  | 0 | 0 | 0 | 0 | 0 | 0 | 0 | 0 | 0 | 0 | 21 | 0 | 0 | 7 |  |  |  | 0 | 0 | 740-1_ | 74_ | _ | 0 | 0 | 0 | 0
181 |  | 74281111RIM | Koordinace s provozovatelem / investorem | hod | 4 | 0 | 0 | 0 | 0 | 0 | 0 | RTS II / 2017 | 0 |  | 0 | 0 | 0 | 0 | 0 | 0 | 0 | 0 | 0 | 0 | 21 | 0 | 0 | 7 |  |  |  | 0 | 0 | 740-1_ | 74_ | _ | 0 | 0 | 0 | 0
182 |  | 743112115IM | Montáž trubka plastová ohebná D 23 mm uložená pevně | m | 40 | 0 | 0 | 0 | 0 | 0 | 0 | RTS II / 2017 | 0 |  | 0 | 0 | 0 | 0 | 0 | 0 | 0 | 0 | 0 | 0 | 21 | 0 | 0 | 7 |  |  |  | 0 | 0 | 740-1_ | 74_ | _ | 0 | 0 | 0 | 0
183 |  | 345710510IM | trubka elektroinstalační ohebná EN 500 86-1141 2323/LPE-1 D22,9 mm | m | 40 | 0 | 0 | 0 | 0 | 0 | 0 | RTS II / 2017 | 0 |  | 0 | 0 | 0 | 0 | 0 | 0 | 0 | 0 | 0 | 0 | 21 | 0 | 0 | 7 |  |  |  | 0 | 0 | 740-1_ | 74_ | _ | 0 | 0 | 0 | 0
184 |  | 743112117IM | Montáž trubka plastová panc. D 23 mm uložená pevně vč. úchytů | m | 60 | 0 | 0 | 0 | 0 | 0 | 0 | RTS II / 2017 | 0 |  | 0 | 0 | 0 | 0 | 0 | 0 | 0 | 0 | 0 | 0 | 21 | 0 | 0 | 7 |  |  |  | 0 | 0 | 740-1_ | 74_ | _ | 0 | 0 | 0 | 0
185 |  | 345710940IM | Trubka plastová panc.D 23mm vč. úchytů | m | 60 | 0 | 0 | 0 | 0 | 0 | 0 | RTS II / 2017 | 0 |  | 0 | 0 | 0 | 0 | 0 | 0 | 0 | 0 | 0 | 0 | 21 | 0 | 0 | 7 |  |  |  | 0 | 0 | 740-1_ | 74_ | _ | 0 | 0 | 0 | 0
186 |  | 743112156IM | Lišta LV 40x20 mm | m | 40 | 0 | 0 | 0 | 0 | 0 | 0 | RTS II / 2017 | 0 |  | 0 | 0 | 0 | 0 | 0 | 0 | 0 | 0 | 0 | 0 | 21 | 0 | 0 | 7 |  |  |  | 0 | 0 | 740-1_ | 74_ | _ | 0 | 0 | 0 | 0
187 |  | 345710018IM | Lišta LV 40x20 mm | m | 40 | 0 | 0 | 0 | 0 | 0 | 0 | RTS II / 2017 | 0 |  | 0 | 0 | 0 | 0 | 0 | 0 | 0 | 0 | 0 | 0 | 21 | 0 | 0 | 7 |  |  |  | 0 | 0 | 740-1_ | 74_ | _ | 0 | 0 | 0 | 0
188 |  | 743411111IM | Montáž krabice zapuštěná plastová kruhová typ KU68/2-1902, KO125 | ks | 24 | 0 | 0 | 0 | 0 | 0 | 0 | RTS II / 2017 | 0 |  | 0 | 0 | 0 | 0 | 0 | 0 | 0 | 0 | 0 | 0 | 21 | 0 | 0 | 7 |  |  |  | 0 | 0 | 740-1_ | 74_ | _ | 0 | 0 | 0 | 0
189 |  | 345715210IM | krabice univerzální z PH KU 68/2-1903 | kus | 9 | 0 | 0 | 0 | 0 | 0 | 0 | RTS II / 2017 | 0 |  | 0 | 0 | 0 | 0 | 0 | 0 | 0 | 0 | 0 | 0 | 21 | 0 | 0 | 7 |  |  |  | 0 | 0 | 740-1_ | 74_ | _ | 0 | 0 | 0 | 0
190 |  | 345715240IM | krabice přístrojová odbočná s víčkem z PH KO125 | kus | 1 | 0 | 0 | 0 | 0 | 0 | 0 | RTS II / 2017 | 0 |  | 0 | 0 | 0 | 0 | 0 | 0 | 0 | 0 | 0 | 0 | 21 | 0 | 0 | 7 |  |  |  | 0 | 0 | 740-1_ | 74_ | _ | 0 | 0 | 0 | 0
191 |  | 345715841IM | krabice přístrojová odbočná s víčkem z PH / IP40 | kus | 2 | 0 | 0 | 0 | 0 | 0 | 0 | RTS II / 2017 | 0 |  | 0 | 0 | 0 | 0 | 0 | 0 | 0 | 0 | 0 | 0 | 21 | 0 | 0 | 7 |  |  |  | 0 | 0 | 740-1_ | 74_ | _ | 0 | 0 | 0 | 0
192 |  | 345715110IM | krabice přístrojová instalační KP 68/1 | kus | 12 | 0 | 0 | 0 | 0 | 0 | 0 | RTS II / 2017 | 0 |  | 0 | 0 | 0 | 0 | 0 | 0 | 0 | 0 | 0 | 0 | 21 | 0 | 0 | 7 |  |  |  | 0 | 0 | 740-1_ | 74_ | _ | 0 | 0 | 0 | 0
193 |  | 743411121IM | Montáž krabice zapuštěná plastová čtyřhranná typ KO100, KO125 | kus | 2 | 0 | 0 | 0 | 0 | 0 | 0 | RTS II / 2017 | 0 |  | 0 | 0 | 0 | 0 | 0 | 0 | 0 | 0 | 0 | 0 | 21 | 0 | 0 | 7 |  |  |  | 0 | 0 | 740-1_ | 74_ | _ | 0 | 0 | 0 | 0
194 |  | 10033023IM | Krabice IP65 | kus | 2 | 0 | 0 | 0 | 0 | 0 | 0 | RTS II / 2017 | 0 |  | 0 | 0 | 0 | 0 | 0 | 0 | 0 | 0 | 0 | 0 | 21 | 0 | 0 | 7 |  |  |  | 0 | 0 | 740-1_ | 74_ | _ | 0 | 0 | 0 | 0
195 |  | 743611121IM | Montáž vodič uzemňovací drát nebo lano D do 10 mm / v liště / pod omítkou | m | 10 | 0 | 0 | 0 | 0 | 0 | 0 | RTS II / 2017 | 0 |  | 0 | 0 | 0 | 0 | 0 | 0 | 0 | 0 | 0 | 0 | 21 | 0 | 0 | 7 |  |  |  | 0 | 0 | 740-1_ | 74_ | _ | 0 | 0 | 0 | 0
196 |  | 354410730IM | drát průměr 10 mm FeZn | m | 10 | 0 | 0 | 0 | 0 | 0 | 0 | RTS II / 2017 | 0 |  | 0 | 0 | 0 | 0 | 0 | 0 | 0 | 0 | 0 | 0 | 21 | 0 | 0 | 7 |  |  |  | 0 | 0 | 740-1_ | 74_ | _ | 0 | 0 | 0 | 0
197 |  | 743622200IM | Montáž svorka hromosvodná typ ST, SJ, SK, SZ, SR01, 02 se 3 šrouby | m | 4 | 0 | 0 | 0 | 0 | 0 | 0 | RTS II / 2017 | 0 |  | 0 | 0 | 0 | 0 | 0 | 0 | 0 | 0 | 0 | 0 | 21 | 0 | 0 | 7 |  |  |  | 0 | 0 | 740-1_ | 74_ | _ | 0 | 0 | 0 | 0
198 |  | 354420290IM | svorka uzemnění SU nerez univerzální | m | 4 | 0 | 0 | 0 | 0 | 0 | 0 | RTS II / 2017 | 0 |  | 0 | 0 | 0 | 0 | 0 | 0 | 0 | 0 | 0 | 0 | 21 | 0 | 0 | 7 |  |  |  | 0 | 0 | 740-1_ | 74_ | _ | 0 | 0 | 0 | 0
199 |  | 718111222IM | Trubka korugovaná 50/41 | m | 6 | 0 | 0 | 0 | 0 | 0 | 0 | RTS II / 2017 | 0 |  | 0 | 0 | 0 | 0 | 0 | 0 | 0 | 0 | 0 | 0 | 21 | 0 | 0 | 7 |  |  |  | 0 | 0 | 740-1_ | 74_ | _ | 0 | 0 | 0 | 0
200 |  | 341828522IM | Trubka korugovaná 50/41 | m | 6 | 0 | 0 | 0 | 0 | 0 | 0 | RTS II / 2017 | 0 |  | 0 | 0 | 0 | 0 | 0 | 0 | 0 | 0 | 0 | 0 | 21 | 0 | 0 | 7 |  |  |  | 0 | 0 | 740-1_ | 74_ | _ | 0 | 0 | 0 | 0
201 |  | 744211111IM | Montáž vodič Cu izolovaný sk.1 do 1 kV žíla 0,35 až 6 mm2 do stěny | m | 70 | 0 | 0 | 0 | 0 | 0 | 0 | RTS II / 2017 | 0 |  | 0 | 0 | 0 | 0 | 0 | 0 | 0 | 0 | 0 | 0 | 21 | 0 | 0 | 7 |  |  |  | 0 | 0 | 740-1_ | 74_ | _ | 0 | 0 | 0 | 0
202 |  | 341408256IM | vodič silový s Cu jádrem CY H07 V-U 2,5 mm2 | m | 30 | 0 | 0 | 0 | 0 | 0 | 0 | RTS II / 2017 | 0 |  | 0 | 0 | 0 | 0 | 0 | 0 | 0 | 0 | 0 | 0 | 21 | 0 | 0 | 7 |  |  |  | 0 | 0 | 740-1_ | 74_ | _ | 0 | 0 | 0 | 0
203 |  | 341408258IM | vodič silový s Cu jádrem CY H07 V-U 4 mm2 | m | 40 | 0 | 0 | 0 | 0 | 0 | 0 | RTS II / 2017 | 0 |  | 0 | 0 | 0 | 0 | 0 | 0 | 0 | 0 | 0 | 0 | 21 | 0 | 0 | 7 |  |  |  | 0 | 0 | 740-1_ | 74_ | _ | 0 | 0 | 0 | 0
204 |  | 744211112IM | Montáž vodič Cu izolovaný sk.1 do 1 kV žíla 10 až 16 mm2 do stěny | m | 6 | 0 | 0 | 0 | 0 | 0 | 0 | RTS II / 2017 | 0 |  | 0 | 0 | 0 | 0 | 0 | 0 | 0 | 0 | 0 | 0 | 21 | 0 | 0 | 7 |  |  |  | 0 | 0 | 740-1_ | 74_ | _ | 0 | 0 | 0 | 0
205 |  | 341408270IM | vodič silový s Cu jádrem CY H07 V-U 10 mm2 | m | 6 | 0 | 0 | 0 | 0 | 0 | 0 | RTS II / 2017 | 0 |  | 0 | 0 | 0 | 0 | 0 | 0 | 0 | 0 | 0 | 0 | 21 | 0 | 0 | 7 |  |  |  | 0 | 0 | 740-1_ | 74_ | _ | 0 | 0 | 0 | 0
206 |  | 744411220IM | Montáž kabel Cu sk.2 do 1 kV do 0,20 kg pod omítku stěn | m | 400 | 0 | 0 | 0 | 0 | 0 | 0 | RTS II / 2017 | 0 |  | 0 | 0 | 0 | 0 | 0 | 0 | 0 | 0 | 0 | 0 | 21 | 0 | 0 | 7 |  |  |  | 0 | 0 | 740-1_ | 74_ | _ | 0 | 0 | 0 | 0
207 |  | 341110300IM | kabel silový s Cu jádrem CYKY 3x1,5 mm2 | m | 360 | 0 | 0 | 0 | 0 | 0 | 0 | RTS II / 2017 | 0 |  | 0 | 0 | 0 | 0 | 0 | 0 | 0 | 0 | 0 | 0 | 21 | 0 | 0 | 7 |  |  |  | 0 | 0 | 740-1_ | 74_ | _ | 0 | 0 | 0 | 0
208 |  | 341110050IM | kabel silový s Cu jádrem CMFM 2x1,5 mm2 | m | 40 | 0 | 0 | 0 | 0 | 0 | 0 | RTS II / 2017 | 0 |  | 0 | 0 | 0 | 0 | 0 | 0 | 0 | 0 | 0 | 0 | 21 | 0 | 0 | 7 |  |  |  | 0 | 0 | 740-1_ | 74_ | _ | 0 | 0 | 0 | 0
209 |  | 744411230IM | Montáž kabel Cu sk.2 do 1 kV do 0,40 kg pod omítku stěn | m | 30 | 0 | 0 | 0 | 0 | 0 | 0 | RTS II / 2017 | 0 |  | 0 | 0 | 0 | 0 | 0 | 0 | 0 | 0 | 0 | 0 | 21 | 0 | 0 | 7 |  |  |  | 0 | 0 | 740-1_ | 74_ | _ | 0 | 0 | 0 | 0
210 |  | 341110360IM | kabel silový s Cu jádrem CYKY 3x2,5 mm2 | m | 30 | 0 | 0 | 0 | 0 | 0 | 0 | RTS II / 2017 | 0 |  | 0 | 0 | 0 | 0 | 0 | 0 | 0 | 0 | 0 | 0 | 21 | 0 | 0 | 7 |  |  |  | 0 | 0 | 740-1_ | 74_ | _ | 0 | 0 | 0 | 0
211 |  | 744411260IM | Montáž kabel Cu sk.2 do 1 kV do 1,10 kg pod omítku stěn | m | 30 | 0 | 0 | 0 | 0 | 0 | 0 | RTS II / 2017 | 0 |  | 0 | 0 | 0 | 0 | 0 | 0 | 0 | 0 | 0 | 0 | 21 | 0 | 0 | 7 |  |  |  | 0 | 0 | 740-1_ | 74_ | _ | 0 | 0 | 0 | 0
212 |  | 10358185RIM | kabel silový s Cu jásrem CYKY 4Bx10mm2 | m | 30 | 0 | 0 | 0 | 0 | 0 | 0 | RTS II / 2017 | 0 |  | 0 | 0 | 0 | 0 | 0 | 0 | 0 | 0 | 0 | 0 | 21 | 0 | 0 | 7 |  |  |  | 0 | 0 | 740-1_ | 74_ | _ | 0 | 0 | 0 | 0
213 |  | 746211110IM | Ukončení vodič izolovaný do 2,5mm2 v rozváděči nebo na přístroji | kus | 39 | 0 | 0 | 0 | 0 | 0 | 0 | RTS II / 2017 | 0 |  | 0 | 0 | 0 | 0 | 0 | 0 | 0 | 0 | 0 | 0 | 21 | 0 | 0 | 7 |  |  |  | 0 | 0 | 740-1_ | 74_ | _ | 0 | 0 | 0 | 0
214 |  | 21060624IM | SVORKA WAGO 221-415 5x2,5 | ks | 21 | 0 | 0 | 0 | 0 | 0 | 0 | RTS II / 2017 | 0 |  | 0 | 0 | 0 | 0 | 0 | 0 | 0 | 0 | 0 | 0 | 21 | 0 | 0 | 7 |  |  |  | 0 | 0 | 740-1_ | 74_ | _ | 0 | 0 | 0 | 0
215 |  | 68500231IM | SVORKA ST 5 NA POTRUBI | ks | 2 | 0 | 0 | 0 | 0 | 0 | 0 | RTS II / 2017 | 0 |  | 0 | 0 | 0 | 0 | 0 | 0 | 0 | 0 | 0 | 0 | 21 | 0 | 0 | 7 |  |  |  | 0 | 0 | 740-1_ | 74_ | _ | 0 | 0 | 0 | 0
216 |  | 68500240IM | OZNAC.STITEK C.1 | ks | 12 | 0 | 0 | 0 | 0 | 0 | 0 | RTS II / 2017 | 0 |  | 0 | 0 | 0 | 0 | 0 | 0 | 0 | 0 | 0 | 0 | 21 | 0 | 0 | 7 |  |  |  | 0 | 0 | 740-1_ | 74_ | _ | 0 | 0 | 0 | 0
217 |  | 345723090IM | páska stahovací kabelová VPP 4/280 | 100 kus | 4 | 0 | 0 | 0 | 0 | 0 | 0 | RTS II / 2017 | 0 |  | 0 | 0 | 0 | 0 | 0 | 0 | 0 | 0 | 0 | 0 | 21 | 0 | 0 | 7 |  |  |  | 0 | 0 | 740-1_ | 74_ | _ | 0 | 0 | 0 | 0
218 |  | 746211140IM | Ukončení vodič izolovaný do 10 mm2 v rozváděči nebo na přístroji | kus | 10 | 0 | 0 | 0 | 0 | 0 | 0 | RTS II / 2017 | 0 |  | 0 | 0 | 0 | 0 | 0 | 0 | 0 | 0 | 0 | 0 | 21 | 0 | 0 | 7 |  |  |  | 0 | 0 | 740-1_ | 74_ | _ | 0 | 0 | 0 | 0
219 |  | 746591510IM | Montáž pospojení | kus | 1 | 0 | 0 | 0 | 0 | 0 | 0 | RTS II / 2017 | 0 |  | 0 | 0 | 0 | 0 | 0 | 0 | 0 | 0 | 0 | 0 | 21 | 0 | 0 | 7 |  |  |  | 0 | 0 | 740-1_ | 74_ | _ | 0 | 0 | 0 | 0
220 |  | 10939562IM | Sada pro ochranné lokální pospojení lokální | KS | 1 | 0 | 0 | 0 | 0 | 0 | 0 | RTS II / 2017 | 0 |  | 0 | 0 | 0 | 0 | 0 | 0 | 0 | 0 | 0 | 0 | 21 | 0 | 0 | 7 |  |  |  | 0 | 0 | 740-1_ | 74_ | _ | 0 | 0 | 0 | 0
221 |  | 747111111IM | Montáž vypínač nástěnný 1-jednopólový prostředí obyčejné nebo vlhké | kus | 9 | 0 | 0 | 0 | 0 | 0 | 0 | RTS II / 2017 | 0 |  | 0 | 0 | 0 | 0 | 0 | 0 | 0 | 0 | 0 | 0 | 21 | 0 | 0 | 7 |  |  |  | 0 | 0 | 740-1_ | 74_ | _ | 0 | 0 | 0 | 0
222 |  | 345357698IM | spínač jednopólový 10A bílý, IP44 | kus | 9 | 0 | 0 | 0 | 0 | 0 | 0 | RTS II / 2017 | 0 |  | 0 | 0 | 0 | 0 | 0 | 0 | 0 | 0 | 0 | 0 | 21 | 0 | 0 | 7 |  |  |  | 0 | 0 | 740-1_ | 74_ | _ | 0 | 0 | 0 | 0
223 |  | 747111125IM | Montáž vývodka do 5x2,5mm2 prostředí obyčejné nebo vlhké | kus | 1 | 0 | 0 | 0 | 0 | 0 | 0 | RTS II / 2017 | 0 |  | 0 | 0 | 0 | 0 | 0 | 0 | 0 | 0 | 0 | 0 | 21 | 0 | 0 | 7 |  |  |  | 0 | 0 | 740-1_ | 74_ | _ | 0 | 0 | 0 | 0
224 |  | 345355781IM | vývodka do 5x2,5mm2 bílá, IP44 | kus | 1 | 0 | 0 | 0 | 0 | 0 | 0 | RTS II / 2017 | 0 |  | 0 | 0 | 0 | 0 | 0 | 0 | 0 | 0 | 0 | 0 | 21 | 0 | 0 | 7 |  |  |  | 0 | 0 | 740-1_ | 74_ | _ | 0 | 0 | 0 | 0
225 |  | 747111126IM | Montáž čidlo intenzity osvětlení | kus | 1 | 0 | 0 | 0 | 0 | 0 | 0 | RTS II / 2017 | 0 |  | 0 | 0 | 0 | 0 | 0 | 0 | 0 | 0 | 0 | 0 | 21 | 0 | 0 | 7 |  |  |  | 0 | 0 | 740-1_ | 74_ | _ | 0 | 0 | 0 | 0
226 |  | 345355559IM | čidlo intenzity osvětlení | kus | 1 | 0 | 0 | 0 | 0 | 0 | 0 | RTS II / 2017 | 0 |  | 0 | 0 | 0 | 0 | 0 | 0 | 0 | 0 | 0 | 0 | 21 | 0 | 0 | 7 |  |  |  | 0 | 0 | 740-1_ | 74_ | _ | 0 | 0 | 0 | 0
227 |  | 747161060IM | Montáž zásuvka chráněná bezšroubové připojení v krabici L+N+PE dvojí zapojení prostř. základní,vlhké | kus | 2 | 0 | 0 | 0 | 0 | 0 | 0 | RTS II / 2017 | 0 |  | 0 | 0 | 0 | 0 | 0 | 0 | 0 | 0 | 0 | 0 | 21 | 0 | 0 | 7 |  |  |  | 0 | 0 | 740-1_ | 74_ | _ | 0 | 0 | 0 | 0
228 |  | 345551275RIM | zásuvka jednonásobná 230V 16A IP44 | kus | 2 | 0 | 0 | 0 | 0 | 0 | 0 | RTS II / 2017 | 0 |  | 0 | 0 | 0 | 0 | 0 | 0 | 0 | 0 | 0 | 0 | 21 | 0 | 0 | 7 |  |  |  | 0 | 0 | 740-1_ | 74_ | _ | 0 | 0 | 0 | 0
229 |  | 7471621RIM | Podružný montážní materiál | kus | 1 | 0 | 0 | 0 | 0 | 0 | 0 | RTS II / 2017 | 0 |  | 0 | 0 | 0 | 0 | 0 | 0 | 0 | 0 | 0 | 0 | 21 | 0 | 0 | 7 |  |  |  | 0 | 0 | 740-1_ | 74_ | _ | 0 | 0 | 0 | 0
230 |  | 748121142IM | Montáž svítidlo zářivkové bytové stropní do dvou zdrojů | kus | 48 | 0 | 0 | 0 | 0 | 0 | 0 | RTS II / 2017 | 0 |  | 0 | 0 | 0 | 0 | 0 | 0 | 0 | 0 | 0 | 0 | 21 | 0 | 0 | 7 |  |  |  | 0 | 0 | 740-1_ | 74_ | _ | 0 | 0 | 0 | 0
231 |  | 34814435RIM | A -Svítidlo LED 20W kruhové , min IP43, 2590 lm (montáž na hořlavý podklad ) | kus | 6 | 0 | 0 | 0 | 0 | 0 | 0 | RTS II / 2017 | 0 |  | 0 | 0 | 0 | 0 | 0 | 0 | 0 | 0 | 0 | 0 | 21 | 0 | 0 | 7 |  |  |  | 0 | 0 | 740-1_ | 74_ | _ | 0 | 0 | 0 | 0
232 |  | 34814433RIM | B - Svítidlo LED 36W kruhové , min IP43, 5070 lm (montáž na hořlavý podklad ) | kus | 12 | 0 | 0 | 0 | 0 | 0 | 0 | RTS II / 2017 | 0 |  | 0 | 0 | 0 | 0 | 0 | 0 | 0 | 0 | 0 | 0 | 21 | 0 | 0 | 7 |  |  |  | 0 | 0 | 740-1_ | 74_ | _ | 0 | 0 | 0 | 0
233 |  | 34814431RIM | I - Svítidlo LED 2x20W , IP66, 2x2100 lm | kus | 1 | 0 | 0 | 0 | 0 | 0 | 0 | RTS II / 2017 | 0 |  | 0 | 0 | 0 | 0 | 0 | 0 | 0 | 0 | 0 | 0 | 21 | 0 | 0 | 7 |  |  |  | 0 | 0 | 740-1_ | 74_ | _ | 0 | 0 | 0 | 0
234 |  | 34814400RIM | C - Zářivkové, plast. kryt-opál, kruhová zář. elektronický předř.,IP20,72W | kus | 24 | 0 | 0 | 0 | 0 | 0 | 0 | RTS II / 2017 | 0 |  | 0 | 0 | 0 | 0 | 0 | 0 | 0 | 0 | 0 | 0 | 21 | 0 | 0 | 7 |  |  |  | 0 | 0 | 740-1_ | 74_ | _ | 0 | 0 | 0 | 0
235 |  | 34812500RIM | F - Svítidlo LED max 60W / IP44 | kus | 3 | 0 | 0 | 0 | 0 | 0 | 0 | RTS II / 2017 | 0 |  | 0 | 0 | 0 | 0 | 0 | 0 | 0 | 0 | 0 | 0 | 21 | 0 | 0 | 7 |  |  |  | 0 | 0 | 740-1_ | 74_ | _ | 0 | 0 | 0 | 0
236 |  | 34812548RIM | F/IR - Svítidlo LED max 60W / IP44 s IR čidlem | kus | 2 | 0 | 0 | 0 | 0 | 0 | 0 | RTS II / 2017 | 0 |  | 0 | 0 | 0 | 0 | 0 | 0 | 0 | 0 | 0 | 0 | 21 | 0 | 0 | 7 |  |  |  | 0 | 0 | 740-1_ | 74_ | _ | 0 | 0 | 0 | 0
237 |  | 748992300IM | Měření intenzity osvětlení | soubor | 1 | 0 | 0 | 0 | 0 | 0 | 0 | RTS II / 2017 | 0 |  | 0 | 0 | 0 | 0 | 0 | 0 | 0 | 0 | 0 | 0 | 21 | 0 | 0 | 7 |  |  |  | 0 | 0 | 740-1_ | 74_ | _ | 0 | 0 | 0 | 0
238 |  | 749115515IM | zemnící drát FeZn d10 | m | 6 | 0 | 0 | 0 | 0 | 0 | 0 | RTS II / 2017 | 0 |  | 0 | 0 | 0 | 0 | 0 | 0 | 0 | 0 | 0 | 0 | 21 | 0 | 0 | 7 |  |  |  | 0 | 0 | 740-1_ | 74_ | _ | 0 | 0 | 0 | 0
239 |  | 340520000IM | zemnící drát FeZn d10 | m | 6 | 0 | 0 | 0 | 0 | 0 | 0 | RTS II / 2017 | 0 |  | 0 | 0 | 0 | 0 | 0 | 0 | 0 | 0 | 0 | 0 | 21 | 0 | 0 | 7 |  |  |  | 0 | 0 | 740-1_ | 74_ | _ | 0 | 0 | 0 | 0
240 |  | 749322286IM | svorka SR03 (páska-drát) | ks | 4 | 0 | 0 | 0 | 0 | 0 | 0 | RTS II / 2017 | 0 |  | 0 | 0 | 0 | 0 | 0 | 0 | 0 | 0 | 0 | 0 | 21 | 0 | 0 | 7 |  |  |  | 0 | 0 | 740-1_ | 74_ | _ | 0 | 0 | 0 | 0
241 |  | 340550876IM | svorka SR03 (páska-drát) | ks | 4 | 0 | 0 | 0 | 0 | 0 | 0 | RTS II / 2017 | 0 |  | 0 | 0 | 0 | 0 | 0 | 0 | 0 | 0 | 0 | 0 | 21 | 0 | 0 | 7 |  |  |  | 0 | 0 | 740-1_ | 74_ | _ | 0 | 0 | 0 | 0
242 |  | 749300748IM | Svorka AB vč. pásky Cu | ks | 2 | 0 | 0 | 0 | 0 | 0 | 0 | RTS II / 2017 | 0 |  | 0 | 0 | 0 | 0 | 0 | 0 | 0 | 0 | 0 | 0 | 21 | 0 | 0 | 7 |  |  |  | 0 | 0 | 740-1_ | 74_ | _ | 0 | 0 | 0 | 0
243 |  | 340550123IM | Svorka AB vč. pásky Cu | ks | 2 | 0 | 0 | 0 | 0 | 0 | 0 | RTS II / 2017 | 0 |  | 0 | 0 | 0 | 0 | 0 | 0 | 0 | 0 | 0 | 0 | 21 | 0 | 0 | 7 |  |  |  | 0 | 0 | 740-1_ | 74_ | _ | 0 | 0 | 0 | 0
244 |  | 74991111RIM | Podružný, spojovací, připojovací, kotevní a upevňovací materiál, svorky, závěsy, veškeré příslušenství | kus | 1 | 0 | 0 | 0 | 0 | 0 | 0 | RTS II / 2017 | 0 |  | 0 | 0 | 0 | 0 | 0 | 0 | 0 | 0 | 0 | 0 | 21 | 0 | 0 | 7 |  |  |  | 0 | 0 | 740-1_ | 74_ | _ | 0 | 0 | 0 | 0
245 |  | 013254000IM | Dokumentace skutečného provedení stavby | soubor | 1 | 0 | 0 | 0 | 0 | 0 | 0 | RTS II / 2017 | 0 |  | 0 | 0 | 0 | 0 | 0 | 0 | 0 | 0 | 0 | 0 | 21 | 0 | 0 | 7 |  |  |  | 0 | 0 | 740-1_ | 74_ | _ | 0 | 0 | 0 | 0
246 |  | 013254000RIM | Koordinace vypnutí stavby, prozatímní napájení staveništního rozvaděče | soubor | 1 | 0 | 0 | 0 | 0 | 0 | 0 | RTS II / 2017 | 0 |  | 0 | 0 | 0 | 0 | 0 | 0 | 0 | 0 | 0 | 0 | 21 | 0 | 0 | 7 |  |  |  | 0 | 0 | 740-1_ | 74_ | _ | 0 | 0 | 0 | 0
247 |  | 071103000IM | práce ve výšce nad 3m | soubor | 1 | 0 | 0 | 0 | 0 | 0 | 0 | RTS II / 2017 | 0 |  | 0 | 0 | 0 | 0 | 0 | 0 | 0 | 0 | 0 | 0 | 21 | 0 | 0 | 7 |  |  |  | 0 | 0 | 740-1_ | 74_ | _ | 0 | 0 | 0 | 0
248 |  | 092103001IM | Náklady na zkušební provoz | soubor | 1 | 0 | 0 | 0 | 0 | 0 | 0 | RTS II / 2017 | 0 |  | 0 | 0 | 0 | 0 | 0 | 0 | 0 | 0 | 0 | 0 | 21 | 0 | 0 | 7 |  |  |  | 0 | 0 | 740-1_ | 74_ | _ | 0 | 0 | 0 | 0
249 |  | 092100008IM | Stavební přípomoce | hod | 4 | 0 | 0 | 0 | 0 | 0 | 0 | RTS II / 2017 | 0 |  | 0 | 0 | 0 | 0 | 0 | 0 | 0 | 0 | 0 | 0 | 21 | 0 | 0 | 7 |  |  |  | 0 | 0 | 740-1_ | 74_ | _ | 0 | 0 | 0 | 0
250 |  | 340520545RIM | Materiál pro stavební přípomoce/ omít. | m2 | 8 | 0 | 0 | 0 | 0 | 0 | 0 | RTS II / 2017 | 0 |  | 0 | 0 | 0 | 0 | 0 | 0 | 0 | 0 | 0 | 0 | 21 | 0 | 0 | 7 |  |  |  | 0 | 0 | 740-1_ | 74_ | _ | 0 | 0 | 0 | 0
251 |  | 092203041IM | Ekologická likvidace odpadů | soubor | 1 | 0 | 0 | 0 | 0 | 0 | 0 | RTS II / 2017 | 0 |  | 0 | 0 | 0 | 0 | 0 | 0 | 0 | 0 | 0 | 0 | 21 | 0 | 0 | 7 |  |  |  | 0 | 0 | 740-1_ | 74_ | _ | 0 | 0 | 0 | 0
|  | 740-2 | Elektroinstalace-hromosvod |  |  |  | 0 | 0 | 0 |  | 0 | [17 empty] | 0 | 0 | 0
252 |  | 460680164IM | Vybourání otvorů ve zdivu cihelném plochy do 0,0225 mm2 a tloušťky přes 45 cm do 60 cm | kus | 1 | 0 | 0 | 0 | 0 | 0 | 0 | RTS II / 2017 | 0 |  | 0 | 0 | 0 | 0 | 0 | 0 | 0 | 0 | 0 | 0 | 21 | 0 | 0 | 7 |  |  |  | 0 | 0 | 740-2_ | 74_ | _ | 0 | 0 | 0 | 0
253 |  | 460680582IM | Vysekání rýh pro montáž trubek a kabelů v cihelných zdech do 3 cm hloubky a šířky přes 3 do 5 cm | m | 3 | 0 | 0 | 0 | 0 | 0 | 0 | RTS II / 2017 | 0 |  | 0 | 0 | 0 | 0 | 0 | 0 | 0 | 0 | 0 | 0 | 21 | 0 | 0 | 7 |  |  |  | 0 | 0 | 740-2_ | 74_ | _ | 0 | 0 | 0 | 0
254 |  | 740991200IM | Celková prohlídka elektrického rozvodu a zařízení hromosvodu do 0,25 milionu Kč | kus | 1 | 0 | 0 | 0 | 0 | 0 | 0 | RTS II / 2017 | 0 |  | 0 | 0 | 0 | 0 | 0 | 0 | 0 | 0 | 0 | 0 | 21 | 0 | 0 | 7 |  |  |  | 0 | 0 | 740-2_ | 74_ | _ | 0 | 0 | 0 | 0
255 |  | 743622200IM | Montáž svorka hromosvodná typ ST, SJ, SK, SZ, SR01, 02 se 3 šrouby | m | 2 | 0 | 0 | 0 | 0 | 0 | 0 | RTS II / 2017 | 0 |  | 0 | 0 | 0 | 0 | 0 | 0 | 0 | 0 | 0 | 0 | 21 | 0 | 0 | 7 |  |  |  | 0 | 0 | 740-2_ | 74_ | _ | 0 | 0 | 0 | 0
256 |  | 354420290IM | svorka uzemnění SU nerez univerzální | m | 2 | 0 | 0 | 0 | 0 | 0 | 0 | RTS II / 2017 | 0 |  | 0 | 0 | 0 | 0 | 0 | 0 | 0 | 0 | 0 | 0 | 21 | 0 | 0 | 7 |  |  |  | 0 | 0 | 740-2_ | 74_ | _ | 0 | 0 | 0 | 0
257 |  | 718111222IM | Trubka korugovaná 50/41 | m | 5 | 0 | 0 | 0 | 0 | 0 | 0 | RTS II / 2017 | 0 |  | 0 | 0 | 0 | 0 | 0 | 0 | 0 | 0 | 0 | 0 | 21 | 0 | 0 | 7 |  |  |  | 0 | 0 | 740-2_ | 74_ | _ | 0 | 0 | 0 | 0
258 |  | 341828522IM | Trubka korugovaná 50/41 | m | 5 | 0 | 0 | 0 | 0 | 0 | 0 | RTS II / 2017 | 0 |  | 0 | 0 | 0 | 0 | 0 | 0 | 0 | 0 | 0 | 0 | 21 | 0 | 0 | 7 |  |  |  | 0 | 0 | 740-2_ | 74_ | _ | 0 | 0 | 0 | 0
259 |  | 746591510IM | Montáž pospojení | kus | 1 | 0 | 0 | 0 | 0 | 0 | 0 | RTS II / 2017 | 0 |  | 0 | 0 | 0 | 0 | 0 | 0 | 0 | 0 | 0 | 0 | 21 | 0 | 0 | 7 |  |  |  | 0 | 0 | 740-2_ | 74_ | _ | 0 | 0 | 0 | 0
260 |  | 10939562IM | Sada pro ochranné pospojení | kus | 1 | 0 | 0 | 0 | 0 | 0 | 0 | RTS II / 2017 | 0 |  | 0 | 0 | 0 | 0 | 0 | 0 | 0 | 0 | 0 | 0 | 21 | 0 | 0 | 7 |  |  |  | 0 | 0 | 740-2_ | 74_ | _ | 0 | 0 | 0 | 0
261 |  | 749115555IM | zemnící drát AlMgSi d8 polotvrdý | m | 96 | 0 | 0 | 0 | 0 | 0 | 0 | RTS II / 2017 | 0 |  | 0 | 0 | 0 | 0 | 0 | 0 | 0 | 0 | 0 | 0 | 21 | 0 | 0 | 7 |  |  |  | 0 | 0 | 740-2_ | 74_ | _ | 0 | 0 | 0 | 0
262 |  | 340521555IM | zemnící drát AlMgSi d8 polotvrdý | m | 96 | 0 | 0 | 0 | 0 | 0 | 0 | RTS II / 2017 | 0 |  | 0 | 0 | 0 | 0 | 0 | 0 | 0 | 0 | 0 | 0 | 21 | 0 | 0 | 7 |  |  |  | 0 | 0 | 740-2_ | 74_ | _ | 0 | 0 | 0 | 0
263 |  | 749008122IM | zemnicí páska FeZn 30/4 | m | 30 | 0 | 0 | 0 | 0 | 0 | 0 | RTS II / 2017 | 0 |  | 0 | 0 | 0 | 0 | 0 | 0 | 0 | 0 | 0 | 0 | 21 | 0 | 0 | 7 |  |  |  | 0 | 0 | 740-2_ | 74_ | _ | 0 | 0 | 0 | 0
264 |  | 340520874IM | zemnící páska FeZn 30/4 | m | 30 | 0 | 0 | 0 | 0 | 0 | 0 | RTS II / 2017 | 0 |  | 0 | 0 | 0 | 0 | 0 | 0 | 0 | 0 | 0 | 0 | 21 | 0 | 0 | 7 |  |  |  | 0 | 0 | 740-2_ | 74_ | _ | 0 | 0 | 0 | 0
265 |  | 749136982IM | ochranný úhelník vč. DOT a držáků | ks | 4 | 0 | 0 | 0 | 0 | 0 | 0 | RTS II / 2017 | 0 |  | 0 | 0 | 0 | 0 | 0 | 0 | 0 | 0 | 0 | 0 | 21 | 0 | 0 | 7 |  |  |  | 0 | 0 | 740-2_ | 74_ | _ | 0 | 0 | 0 | 0
266 |  | 340520522IM | ochranný úhelník vč. DOT a držáků | ks | 4 | 0 | 0 | 0 | 0 | 0 | 0 | RTS II / 2017 | 0 |  | 0 | 0 | 0 | 0 | 0 | 0 | 0 | 0 | 0 | 0 | 21 | 0 | 0 | 7 |  |  |  | 0 | 0 | 740-2_ | 74_ | _ | 0 | 0 | 0 | 0
267 |  | 749136989IM | podpěra na střechu - PV | ks | 40 | 0 | 0 | 0 | 0 | 0 | 0 | RTS II / 2017 | 0 |  | 0 | 0 | 0 | 0 | 0 | 0 | 0 | 0 | 0 | 0 | 21 | 0 | 0 | 7 |  |  |  | 0 | 0 | 740-2_ | 74_ | _ | 0 | 0 | 0 | 0
268 |  | 340520528IM | podpěra na střechu - PV | ks | 40 | 0 | 0 | 0 | 0 | 0 | 0 | RTS II / 2017 | 0 |  | 0 | 0 | 0 | 0 | 0 | 0 | 0 | 0 | 0 | 0 | 21 | 0 | 0 | 7 |  |  |  | 0 | 0 | 740-2_ | 74_ | _ | 0 | 0 | 0 | 0
269 |  | 749136107IM | svorka spojovací SS | ks | 12 | 0 | 0 | 0 | 0 | 0 | 0 | RTS II / 2017 | 0 |  | 0 | 0 | 0 | 0 | 0 | 0 | 0 | 0 | 0 | 0 | 21 | 0 | 0 | 7 |  |  |  | 0 | 0 | 740-2_ | 74_ | _ | 0 | 0 | 0 | 0
270 |  | 340520512IM | svorka spojovací SS | ks | 12 | 0 | 0 | 0 | 0 | 0 | 0 | RTS II / 2017 | 0 |  | 0 | 0 | 0 | 0 | 0 | 0 | 0 | 0 | 0 | 0 | 21 | 0 | 0 | 7 |  |  |  | 0 | 0 | 740-2_ | 74_ | _ | 0 | 0 | 0 | 0
271 |  | 749130522IM | svorka zkušební SZ vč. čísla svodu | ks | 4 | 0 | 0 | 0 | 0 | 0 | 0 | RTS II / 2017 | 0 |  | 0 | 0 | 0 | 0 | 0 | 0 | 0 | 0 | 0 | 0 | 21 | 0 | 0 | 7 |  |  |  | 0 | 0 | 740-2_ | 74_ | _ | 0 | 0 | 0 | 0
272 |  | 340528479IM | svorka zkušební SZ vč. čísla svodu | ks | 4 | 0 | 0 | 0 | 0 | 0 | 0 | RTS II / 2017 | 0 |  | 0 | 0 | 0 | 0 | 0 | 0 | 0 | 0 | 0 | 0 | 21 | 0 | 0 | 7 |  |  |  | 0 | 0 | 740-2_ | 74_ | _ | 0 | 0 | 0 | 0
273 |  | 749136650IM | svorka křížová SK | ks | 18 | 0 | 0 | 0 | 0 | 0 | 0 | RTS II / 2017 | 0 |  | 0 | 0 | 0 | 0 | 0 | 0 | 0 | 0 | 0 | 0 | 21 | 0 | 0 | 7 |  |  |  | 0 | 0 | 740-2_ | 74_ | _ | 0 | 0 | 0 | 0
274 |  | 340851699IM | svorka křížová SK | ks | 18 | 0 | 0 | 0 | 0 | 0 | 0 | RTS II / 2017 | 0 |  | 0 | 0 | 0 | 0 | 0 | 0 | 0 | 0 | 0 | 0 | 21 | 0 | 0 | 7 |  |  |  | 0 | 0 | 740-2_ | 74_ | _ | 0 | 0 | 0 | 0
275 |  | 749322286IM | svorka okapová SO | ks | 4 | 0 | 0 | 0 | 0 | 0 | 0 | RTS II / 2017 | 0 |  | 0 | 0 | 0 | 0 | 0 | 0 | 0 | 0 | 0 | 0 | 21 | 0 | 0 | 7 |  |  |  | 0 | 0 | 740-2_ | 74_ | _ | 0 | 0 | 0 | 0
276 |  | 340550876IM | svorka okapová SO | ks | 4 | 0 | 0 | 0 | 0 | 0 | 0 | RTS II / 2017 | 0 |  | 0 | 0 | 0 | 0 | 0 | 0 | 0 | 0 | 0 | 0 | 21 | 0 | 0 | 7 |  |  |  | 0 | 0 | 740-2_ | 74_ | _ | 0 | 0 | 0 | 0
277 |  | 749136522IM | svorka SR02 (páska-páska) | ks | 10 | 0 | 0 | 0 | 0 | 0 | 0 | RTS II / 2017 | 0 |  | 0 | 0 | 0 | 0 | 0 | 0 | 0 | 0 | 0 | 0 | 21 | 0 | 0 | 7 |  |  |  | 0 | 0 | 740-2_ | 74_ | _ | 0 | 0 | 0 | 0
278 |  | 340851699IM | svorka SR02 | ks | 10 | 0 | 0 | 0 | 0 | 0 | 0 | RTS II / 2017 | 0 |  | 0 | 0 | 0 | 0 | 0 | 0 | 0 | 0 | 0 | 0 | 21 | 0 | 0 | 7 |  |  |  | 0 | 0 | 740-2_ | 74_ | _ | 0 | 0 | 0 | 0
279 |  | 749322286IM | svorka SR03 (páska-drát) | ks | 8 | 0 | 0 | 0 | 0 | 0 | 0 | RTS II / 2017 | 0 |  | 0 | 0 | 0 | 0 | 0 | 0 | 0 | 0 | 0 | 0 | 21 | 0 | 0 | 7 |  |  |  | 0 | 0 | 740-2_ | 74_ | _ | 0 | 0 | 0 | 0
280 |  | 340550876IM | svorka SR03 (páska-drát) | ks | 8 | 0 | 0 | 0 | 0 | 0 | 0 | RTS II / 2017 | 0 |  | 0 | 0 | 0 | 0 | 0 | 0 | 0 | 0 | 0 | 0 | 21 | 0 | 0 | 7 |  |  |  | 0 | 0 | 740-2_ | 74_ | _ | 0 | 0 | 0 | 0
281 |  | 749310447RIM | Zemnící tyč 1,5 m / FeZn se svorkou | ks | 12 | 0 | 0 | 0 | 0 | 0 | 0 | RTS II / 2017 | 0 |  | 0 | 0 | 0 | 0 | 0 | 0 | 0 | 0 | 0 | 0 | 21 | 0 | 0 | 7 |  |  |  | 0 | 0 | 740-2_ | 74_ | _ | 0 | 0 | 0 | 0
282 |  | 340556354RIM | Zemnící tyč 1,5m / FeZn se svorkou | ks | 12 | 0 | 0 | 0 | 0 | 0 | 0 | RTS II / 2017 | 0 |  | 0 | 0 | 0 | 0 | 0 | 0 | 0 | 0 | 0 | 0 | 21 | 0 | 0 | 7 |  |  |  | 0 | 0 | 740-2_ | 74_ | _ | 0 | 0 | 0 | 0
283 |  | 749300748IM | Svorka AB vč. pásky Cu | ks | 1 | 0 | 0 | 0 | 0 | 0 | 0 | RTS II / 2017 | 0 |  | 0 | 0 | 0 | 0 | 0 | 0 | 0 | 0 | 0 | 0 | 21 | 0 | 0 | 7 |  |  |  | 0 | 0 | 740-2_ | 74_ | _ | 0 | 0 | 0 | 0
284 |  | 340550544IM | Svorka AB vč. pásky Cu | ks | 1 | 0 | 0 | 0 | 0 | 0 | 0 | RTS II / 2017 | 0 |  | 0 | 0 | 0 | 0 | 0 | 0 | 0 | 0 | 0 | 0 | 21 | 0 | 0 | 7 |  |  |  | 0 | 0 | 740-2_ | 74_ | _ | 0 | 0 | 0 | 0
285 |  | 74991111RIM | Podružný, spojovací, připojovací, kotevní a upevňovací materiál, svorky a - veškeré příslušenství, asfaltový nátěr | kus | 1 | 0 | 0 | 0 | 0 | 0 | 0 | RTS II / 2017 | 0 |  | 0 | 0 | 0 | 0 | 0 | 0 | 0 | 0 | 0 | 0 | 21 | 0 | 0 | 7 |  |  |  | 0 | 0 | 740-2_ | 74_ | _ | 0 | 0 | 0 | 0
286 |  | 340550847RIM | Podružný, spojovací, připojovací, kotevní a upevňovací materiál, svorky a - veškeré příslušenství, asfaltový nátěr | ks | 1 | 0 | 0 | 0 | 0 | 0 | 0 | RTS II / 2017 | 0 |  | 0 | 0 | 0 | 0 | 0 | 0 | 0 | 0 | 0 | 0 | 21 | 0 | 0 | 7 |  |  |  | 0 | 0 | 740-2_ | 74_ | _ | 0 | 0 | 0 | 0
287 |  | 013254000IM | Dokumentace skutečného provedení stavby | kus | 1 | 0 | 0 | 0 | 0 | 0 | 0 | RTS II / 2017 | 0 |  | 0 | 0 | 0 | 0 | 0 | 0 | 0 | 0 | 0 | 0 | 21 | 0 | 0 | 7 |  |  |  | 0 | 0 | 740-2_ | 74_ | _ | 0 | 0 | 0 | 0
288 |  | 013254000IM | Vytýčení základového zemniče | hod | 1 | 0 | 0 | 0 | 0 | 0 | 0 | RTS II / 2017 | 0 |  | 0 | 0 | 0 | 0 | 0 | 0 | 0 | 0 | 0 | 0 | 21 | 0 | 0 | 7 |  |  |  | 0 | 0 | 740-2_ | 74_ | _ | 0 | 0 | 0 | 0
289 |  | 071103000IM | práce ve výšce nad 4m | kus | 4 | 0 | 0 | 0 | 0 | 0 | 0 | RTS II / 2017 | 0 |  | 0 | 0 | 0 | 0 | 0 | 0 | 0 | 0 | 0 | 0 | 21 | 0 | 0 | 7 |  |  |  | 0 | 0 | 740-2_ | 74_ | _ | 0 | 0 | 0 | 0
290 |  | 092103001DIM | Demontáž stávající instalace hromosvodu | hod | 11 | 0 | 0 | 0 | 0 | 0 | 0 | RTS II / 2017 | 0 |  | 0 | 0 | 0 | 0 | 0 | 0 | 0 | 0 | 0 | 0 | 21 | 0 | 0 | 7 |  |  |  | 0 | 0 | 740-2_ | 74_ | _ | 0 | 0 | 0 | 0
291 |  | 092100511IM | Ekologická likvidace odpadu | t | 0.75 | 0 | 0 | 0 | 0 | 0 | 0 | RTS II / 2017 | 0 |  | 0 | 0 | 0 | 0 | 0 | 0 | 0 | 0 | 0 | 0 | 21 | 0 | 0 | 7 |  |  |  | 0 | 0 | 740-2_ | 74_ | _ | 0 | 0 | 0 | 0
292 |  | 092100008IM | Stavební přípomoce vč. materiálu | hod | 4 | 0 | 0 | 0 | 0 | 0 | 0 | RTS II / 2017 | 0 |  | 0 | 0 | 0 | 0 | 0 | 0 | 0 | 0 | 0 | 0 | 21 | 0 | 0 | 7 |  |  |  | 0 | 0 | 740-2_ | 74_ | _ | 0 | 0 | 0 | 0
293 |  | 092100410IM | Sondy pro napojení svodů | ks | 4 | 0 | 0 | 0 | 0 | 0 | 0 | RTS II / 2017 | 0 |  | 0 | 0 | 0 | 0 | 0 | 0 | 0 | 0 | 0 | 0 | 21 | 0 | 0 | 7 |  |  |  | 0 | 0 | 740-2_ | 74_ | _ | 0 | 0 | 0 | 0
|  | 762 | Konstrukce tesařské |  |  |  | 0 | 0 | 0 |  | 9.5308 | [17 empty] | 0 | 0 | 0
294 |  | 762132135RT3 | Montáž bednění stěn, prkna hoblovaná do 32 mm na sraz | m2 | 27.9051 | 0 | 0 | 0 | 0 | 0.01468 | 0.40965 | RTS II / 2017 | 0 |  | 0 | 0 | 0 | 0 | 0 | 0 | 0 | 0 | 0 | 0 | 21 | 0 | 0 | 7 |  |  |  | 0 | 0 | 762_ | 76_ | _ | 0 | 0 | 0 | 0.40965
včetně dodávky řeziva, prkna tl. 24 mm
295 |  | 762195000R00 | Spojovací a ochranné prostředky pro montáž stěn | m3 | 0.6697 | 0 | 0 | 0 | 0 | 0.01549 | 0.010374 | RTS II / 2017 | 0 |  | 0 | 0 | 0 | 0 | 0 | 0 | 0 | 0 | 0 | 0 | 21 | 0 | 0 | 7 |  |  |  | 0 | 0 | 762_ | 76_ | _ | 0 | 0 | 0 | 0.010374
296 |  | 762311103RT1 | Montáž kotevních želez, příložek, patek, táhel vč.dodávky | kus | 13 | 0 | 0 | 0 | 0 | 0.00332 | 0.04316 | RTS II / 2017 | 0 |  | 0 | 0 | 0 | 0 | 0 | 0 | 0 | 0 | 0 | 0 | 21 | 0 | 0 | 7 |  |  |  | 0 | 0 | 762_ | 76_ | _ | 0 | 0 | 0 | 0.04316
kotvy pro sloupky 140/140mm ozn.02
297 |  | 762313114RT1 | Montáž táhel, svorníků, šroubů délky nad 450 mm vč.dodávky | m | 76 | 0 | 0 | 0 | 0 | 0.001 | 0.076 | RTS II / 2017 | 0 |  | 0 | 0 | 0 | 0 | 0 | 0 | 0 | 0 | 0 | 0 | 21 | 0 | 0 | 7 |  |  |  | 0 | 0 | 762_ | 76_ | _ | 0 | 0 | 0 | 0.076
kotevní táhla pr.8mm dl.3800mm (20 ks), ozn.01
298 |  | 762332120R00 | Montáž vázaných krovů pravidelných do 224 cm2 | m | 324.3 | 0 | 0 | 0 | 0 | 0.00099 | 0.32106 | RTS II / 2017 | 0 |  | 0 | 0 | 0 | 0 | 0 | 0 | 0 | 0 | 0 | 0 | 21 | 0 | 0 | 7 |  |  |  | 0 | 0 | 762_ | 76_ | _ | 0 | 0 | 0 | 0.32106
299 |  | 60515220 | Hranol SM/JD 1 12x14 délka nad 600 cm -pozednice ozn.04 | m3 | 0.58733 | 0 | 0 | 0 | 0 | 0.55 | 0.32303 | RTS II / 2017 | 0 |  | 0 | 0 | 0 | 0 | 0 | 0 | 0 | 0 | 0 | 0 | 21 | 0 | 0 | 7 |  |  |  | 0 | 0 | 762_ | 76_ | _ | 0 | 0 | 0 | 0.32303
300 |  | 60515220 | Hranol SM/JD 1 12x14 délka nad 600 cm -pásek ozn.10 | m3 | 0.0504 | 0 | 0 | 0 | 0 | 0.55 | 0.02772 | RTS II / 2017 | 0 |  | 0 | 0 | 0 | 0 | 0 | 0 | 0 | 0 | 0 | 0 | 21 | 0 | 0 | 7 |  |  |  | 0 | 0 | 762_ | 76_ | _ | 0 | 0 | 0 | 0.02772
301 |  | 60515223.B | Hranol SM/JD 1 12x18 délka 300-600 cm -krokev ozn.02 a 03 | m3 | 2.1561 | 0 | 0 | 0 | 0 | 0.55 | 1.1859 | RTS II / 2017 | 0 |  | 0 | 0 | 0 | 0 | 0 | 0 | 0 | 0 | 0 | 0 | 21 | 0 | 0 | 7 |  |  |  | 0 | 0 | 762_ | 76_ | _ | 0 | 0 | 0 | 1.1859
302 |  | 60515225.B | Hranol SM/JD 1 12x18 délka nad 600 cm -krokev ozn.1 | m3 | 4.5258 | 0 | 0 | 0 | 0 | 0.55 | 2.4892 | RTS II / 2017 | 0 |  | 0 | 0 | 0 | 0 | 0 | 0 | 0 | 0 | 0 | 0 | 21 | 0 | 0 | 7 |  |  |  | 0 | 0 | 762_ | 76_ | _ | 0 | 0 | 0 | 2.4892
303 |  | 60515230 | Hranol SM/JD 1 14x14 délka 300-600 cm -sloupky ozn.07, 08, 09 | m3 | 0.99627 | 0 | 0 | 0 | 0 | 0.55 | 0.54795 | RTS II / 2017 | 0 |  | 0 | 0 | 0 | 0 | 0 | 0 | 0 | 0 | 0 | 0 | 21 | 0 | 0 | 7 |  |  |  | 0 | 0 | 762_ | 76_ | _ | 0 | 0 | 0 | 0.54795
304 |  | 762332130R00 | Montáž vázaných krovů pravidelných do 288 cm2 | m | 35 | 0 | 0 | 0 | 0 | 0.00099 | 0.03465 | RTS II / 2017 | 0 |  | 0 | 0 | 0 | 0 | 0 | 0 | 0 | 0 | 0 | 0 | 21 | 0 | 0 | 7 |  |  |  | 0 | 0 | 762_ | 76_ | _ | 0 | 0 | 0 | 0.03465
305 |  | 60515242 | Hranol SM/JD 1 14x20 délka 300-600 cm -ztužující rám ozn.11-15 | m3 | 1.127 | 0 | 0 | 0 | 0 | 0.55 | 0.61985 | RTS II / 2017 | 0 |  | 0 | 0 | 0 | 0 | 0 | 0 | 0 | 0 | 0 | 0 | 21 | 0 | 0 | 7 |  |  |  | 0 | 0 | 762_ | 76_ | _ | 0 | 0 | 0 | 0.61985
306 |  | 762332140R00 | Montáž vázaných krovů pravidelných do 450 cm2 | m | 68.4 | 0 | 0 | 0 | 0 | 0.00099 | 0.067716 | RTS II / 2017 | 0 |  | 0 | 0 | 0 | 0 | 0 | 0 | 0 | 0 | 0 | 0 | 21 | 0 | 0 | 7 |  |  |  | 0 | 0 | 762_ | 76_ | _ | 0 | 0 | 0 | 0.067716
307 |  | 60515283.A | Hranol SM/JD 1 14x22 délka 625-900 cm -vaznice ozn.05 | m3 | 0.77039 | 0 | 0 | 0 | 0 | 0.55 | 0.42371 | RTS II / 2017 | 0 |  | 0 | 0 | 0 | 0 | 0 | 0 | 0 | 0 | 0 | 0 | 21 | 0 | 0 | 7 |  |  |  | 0 | 0 | 762_ | 76_ | _ | 0 | 0 | 0 | 0.42371
308 |  | 60515283.B | Hranol SM/JD 1 14x22 délka 200-300 cm -vaznice ozn.06 | m3 | 0.08678 | 0 | 0 | 0 | 0 | 0.55 | 0.047729 | RTS II / 2017 | 0 |  | 0 | 0 | 0 | 0 | 0 | 0 | 0 | 0 | 0 | 0 | 21 | 0 | 0 | 7 |  |  |  | 0 | 0 | 762_ | 76_ | _ | 0 | 0 | 0 | 0.047729
309 |  | 762341220R00 | M. bedn.střech rovn. z aglomer.desek šroubováním | m2 | 129.5508 | 0 | 0 | 0 | 0 | 0 | 0 | RTS II / 2017 | 0 |  | 0 | 0 | 0 | 0 | 0 | 0 | 0 | 0 | 0 | 0 | 21 | 0 | 0 | 7 |  |  |  | 0 | 0 | 762_ | 76_ | _ | 0 | 0 | 0 | 0
skladba STŘ1, bod 3 + skladba STŘ2, bod 3
310 |  | 60725017 | Deska dřevoštěpková OSB 3 N tl. 25 mm | m2 | 148.9834 | 0 | 0 | 0 | 0 | 0.0148 | 2.205 | RTS II / 2017 | 0 |  | 0 | 0 | 0 | 0 | 0 | 0 | 0 | 0 | 0 | 0 | 21 | 0 | 0 | 7 |  |  |  | 0 | 0 | 762_ | 76_ | _ | 0 | 0 | 0 | 2.205
311 |  | 762341620RT3 | Bednění okapových říms z palubek pero-drážka | m2 | 33.44 | 0 | 0 | 0 | 0 | 0.01029 | 0.3441 | RTS II / 2017 | 0 |  | 0 | 0 | 0 | 0 | 0 | 0 | 0 | 0 | 0 | 0 | 21 | 0 | 0 | 7 |  |  |  | 0 | 0 | 762_ | 76_ | _ | 0 | 0 | 0 | 0.3441
včetně dodávky řeziva, palubky SM tl. 19 mm
312 |  | 762395000R00 | Spojovací a ochranné prostředky pro střechy | m3 | 15.0245 | 0 | 0 | 0 | 0 | 0.02357 | 0.35413 | RTS II / 2017 | 0 |  | 0 | 0 | 0 | 0 | 0 | 0 | 0 | 0 | 0 | 0 | 21 | 0 | 0 | 7 |  |  |  | 0 | 0 | 762_ | 76_ | _ | 0 | 0 | 0 | 0.35413
313 |  | 998762101R00 | Přesun hmot pro tesařské konstrukce, výšky do 6 m | t | 9.5308 | 0 | 0 | 0 | 0 | 0 | 0 | RTS II / 2017 | 0 |  | 0 | 0 | 0 | 0 | 0 | 0 | 0 | 0 | 0 | 0 | 21 | 0 | 0 | 5 |  |  |  | 0 | 0 | 762_ | 76_ | _ | 0 | 0 | 0 | 0
|  | 764 | Konstrukce klempířské |  |  |  | 0 | 0 | 0 |  | 0.37794 | [17 empty] | 0 | 0 | 0
314 |  | 764718304RZ1 | Oplech.parapetů pozink.lak.plech rš.180mm ozn.K01 | m | 8.5 | 0 | 0 | 0 | 0 | 0.00201 | 0.017085 | RTS II / 2017 | 0 |  | 0 | 0 | 0 | 0 | 0 | 0 | 0 | 0 | 0 | 0 | 21 | 0 | 0 | 7 |  |  |  | 0 | 0 | 764_ | 76_ | _ | 0 | 0 | 0 | 0.017085
315 |  | 764775302RZ1 | Oplech.na hraně střechy rš.200 mm poplast.plech ozn.K02 | m | 67.5 | 0 | 0 | 0 | 0 | 0.00201 | 0.13568 | RTS II / 2017 | 0 |  | 0 | 0 | 0 | 0 | 0 | 0 | 0 | 0 | 0 | 0 | 21 | 0 | 0 | 7 |  |  |  | 0 | 0 | 764_ | 76_ | _ | 0 | 0 | 0 | 0.13568
316 |  | 764775304RZ1 | Oplech.na hraně střechy rš.420 mm poplast.plech ozn.K05 | m | 17.5 | 0 | 0 | 0 | 0 | 0.00301 | 0.052675 | RTS II / 2017 | 0 |  | 0 | 0 | 0 | 0 | 0 | 0 | 0 | 0 | 0 | 0 | 21 | 0 | 0 | 7 |  |  |  | 0 | 0 | 764_ | 76_ | _ | 0 | 0 | 0 | 0.052675
317 |  | 764778113RZ1 | Žlab podokapní půlkruhový, pozink.lak.plech rš 330 mm ozn.K03 | m | 29.7 | 0 | 0 | 0 | 0 | 0.005 | 0.1485 | RTS II / 2017 | 0 |  | 0 | 0 | 0 | 0 | 0 | 0 | 0 | 0 | 0 | 0 | 21 | 0 | 0 | 7 |  |  |  | 0 | 0 | 764_ | 76_ | _ | 0 | 0 | 0 | 0.1485
vč.kotevních háků á 1 m
318 |  | 764778123RZ1 | Odpadní trouby kruhové, D 120 mm ozn.K04 | m | 8 | 0 | 0 | 0 | 0 | 0.003 | 0.024 | RTS II / 2017 | 0 |  | 0 | 0 | 0 | 0 | 0 | 0 | 0 | 0 | 0 | 0 | 21 | 0 | 0 | 7 |  |  |  | 0 | 0 | 764_ | 76_ | _ | 0 | 0 | 0 | 0.024
poz.lak.plech tl.0,6mm, vč.objímek a kotvení
319 |  | 998764101R00 | Přesun hmot pro klempířské konstr., výšky do 6 m | t | 0.3779 | 0 | 0 | 0 | 0 | 0 | 0 | RTS II / 2017 | 0 |  | 0 | 0 | 0 | 0 | 0 | 0 | 0 | 0 | 0 | 0 | 21 | 0 | 0 | 5 |  |  |  | 0 | 0 | 764_ | 76_ | _ | 0 | 0 | 0 | 0
|  | 766 | Konstrukce truhlářské |  |  |  | 0 | 0 | 0 |  | 1.687 | [17 empty] | 0 | 0 | 0
320 |  | 766121210RT3 | M+D Sanitární příčka s dveřmi 1930/2250(2400)+1730/2250(2400) ozn.OS01 | kus | 1 | 0 | 0 | 0 | 0 | 0.221 | 0.221 | RTS II / 2017 | 0 |  | 0 | 0 | 0 | 0 | 0 | 0 | 0 | 0 | 0 | 0 | 21 | 0 | 0 | 7 |  |  |  | 0 | 0 | 766_ | 76_ | _ | 0 | 0 | 0 | 0.221
provedení dle popisu v PD
321 |  | 766121220RT3 | M+D Sanitární příčka s dveřmi 2000/2250(2400) ozn.OS02 | kus | 1 | 0 | 0 | 0 | 0 | 0.12 | 0.12 | RTS II / 2017 | 0 |  | 0 | 0 | 0 | 0 | 0 | 0 | 0 | 0 | 0 | 0 | 21 | 0 | 0 | 7 |  |  |  | 0 | 0 | 766_ | 76_ | _ | 0 | 0 | 0 | 0.12
provedení dle popisu v PD
322 |  | 766121230RT3 | M+D Sanitární příčka 3200/2250(2400) ozn.OS13 | kus | 3 | 0 | 0 | 0 | 0 | 0.192 | 0.576 | RTS II / 2017 | 0 |  | 0 | 0 | 0 | 0 | 0 | 0 | 0 | 0 | 0 | 0 | 21 | 0 | 0 | 7 |  |  |  | 0 | 0 | 766_ | 76_ | _ | 0 | 0 | 0 | 0.576
provedení dle popisu v PD
323 |  | 766629301RT3 | M+D okno plast.b.bílá, 5-ti komor.1250/750mm ozn.F01 | kus | 6 | 0 | 0 | 0 | 0 | 0.025 | 0.15 | RTS II / 2017 | 0 |  | 0 | 0 | 0 | 0 | 0 | 0 | 0 | 0 | 0 | 0 | 21 | 0 | 0 | 7 |  |  |  | 0 | 0 | 766_ | 76_ | _ | 0 | 0 | 0 | 0.15
provedení dle popisu v PD
324 |  | 766629301RT4 | M+D okno plast.b.bílá, 5-ti komor.1250/750mm ozn.F01 | kus | 1 | 0 | 0 | 0 | 0 | 0.021 | 0.021 | RTS II / 2017 | 0 |  | 0 | 0 | 0 | 0 | 0 | 0 | 0 | 0 | 0 | 0 | 21 | 0 | 0 | 7 |  |  |  | 0 | 0 | 766_ | 76_ | _ | 0 | 0 | 0 | 0.021
provedení dle popisu v PD
325 |  | 766661112RU1 | M+D Dveře 800/1970mm dle popisu v PD -ozn.D1 | kus | 8 | 0 | 0 | 0 | 0 | 0.065 | 0.52 | RTS II / 2017 | 0 |  | 0 | 0 | 0 | 0 | 0 | 0 | 0 | 0 | 0 | 0 | 21 | 0 | 0 | 7 |  |  |  | 0 | 0 | 766_ | 76_ | _ | 0 | 0 | 0 | 0.52
vč.zárubně, kování, úpravy vč.povrchové, piktogramu
326 |  | 766661112RU2 | M+D Dveře 900/1970mm dle popisu v PD -ozn.D2 | kus | 1 | 0 | 0 | 0 | 0 | 0.07 | 0.07 | RTS II / 2017 | 0 |  | 0 | 0 | 0 | 0 | 0 | 0 | 0 | 0 | 0 | 0 | 21 | 0 | 0 | 7 |  |  |  | 0 | 0 | 766_ | 76_ | _ | 0 | 0 | 0 | 0.07
vč.zárubně, kování, úpravy vč.povrchové, piktogramu
327 |  | 766694112RT3 | M+D Parapet vnitřní laminát.1250/150mm ozn.OS12 | kus | 3 | 0 | 0 | 0 | 0 | 0.003 | 0.009 | RTS II / 2017 | 0 |  | 0 | 0 | 0 | 0 | 0 | 0 | 0 | 0 | 0 | 0 | 21 | 0 | 0 | 7 |  |  |  | 0 | 0 | 766_ | 76_ | _ | 0 | 0 | 0 | 0.009
provedení dle popisu v PD
328 |  | 998766101R00 | Přesun hmot pro truhlářské konstr., výšky do 6 m | t | 1.687 | 0 | 0 | 0 | 0 | 0 | 0 | RTS II / 2017 | 0 |  | 0 | 0 | 0 | 0 | 0 | 0 | 0 | 0 | 0 | 0 | 21 | 0 | 0 | 5 |  |  |  | 0 | 0 | 766_ | 76_ | _ | 0 | 0 | 0 | 0
|  | 767 | Konstrukce doplňkové stavební (zámečnické) |  |  |  | 0 | 0 | 0 |  | 1.363 | [17 empty] | 0 | 0 | 0
329 |  | 767222210RT1 | M+D Zábradlí pro terasy ozn.Z 01 | kg | 1313 | 0 | 0 | 0 | 0 | 0.001 | 1.313 | RTS II / 2017 | 0 |  | 0 | 0 | 0 | 0 | 0 | 0 | 0 | 0 | 0 | 0 | 21 | 0 | 0 | 7 |  |  |  | 0 | 0 | 767_ | 76_ | _ | 0 | 0 | 0 | 1.313
provedení dle piopisu v PD vč.povrchové úpravy
330 |  | 767995201RU1 | M+D Dělící stěna mezi pisoáry 620x330mm ozn.OS03 | kus | 1 | 0 | 0 | 0 | 0 | 0.01 | 0.01 | RTS II / 2017 | 0 |  | 0 | 0 | 0 | 0 | 0 | 0 | 0 | 0 | 0 | 0 | 21 | 0 | 0 | 7 |  |  |  | 0 | 0 | 767_ | 76_ | _ | 0 | 0 | 0 | 0.01
provedení dle popisu v PD
331 |  | 767995201RU2 | M+D WC štětka závěsná dle popisu v PD -ozn.OS04 | kus | 5 | 0 | 0 | 0 | 0 | 0.001 | 0.005 | RTS II / 2017 | 0 |  | 0 | 0 | 0 | 0 | 0 | 0 | 0 | 0 | 0 | 0 | 21 | 0 | 0 | 7 |  |  |  | 0 | 0 | 767_ | 76_ | _ | 0 | 0 | 0 | 0.005
332 |  | 767995201RU3 | M+D Dávkovač na tekuté mýdlo dle popisu v PD -ozn.OS05 | kus | 3 | 0 | 0 | 0 | 0 | 0.001 | 0.003 | RTS II / 2017 | 0 |  | 0 | 0 | 0 | 0 | 0 | 0 | 0 | 0 | 0 | 0 | 21 | 0 | 0 | 7 |  |  |  | 0 | 0 | 767_ | 76_ | _ | 0 | 0 | 0 | 0.003
333 |  | 767995201RU4 | M+D Zásobník na papírové ručníky dle popisu v PD -ozn.OS 06 | kus | 3 | 0 | 0 | 0 | 0 | 0.001 | 0.003 | RTS II / 2017 | 0 |  | 0 | 0 | 0 | 0 | 0 | 0 | 0 | 0 | 0 | 0 | 21 | 0 | 0 | 7 |  |  |  | 0 | 0 | 767_ | 76_ | _ | 0 | 0 | 0 | 0.003
334 |  | 767995201RU5 | M+D Odpadkový koš 50 l kov dle popisu v PD -ozn.OS 07 | kus | 3 | 0 | 0 | 0 | 0 | 0.001 | 0.003 | RTS II / 2017 | 0 |  | 0 | 0 | 0 | 0 | 0 | 0 | 0 | 0 | 0 | 0 | 21 | 0 | 0 | 7 |  |  |  | 0 | 0 | 767_ | 76_ | _ | 0 | 0 | 0 | 0.003
335 |  | 767995201RU6 | M+D Odpadkový koš 5 l plast dle popisu v PD -ozn.OS 08 | kus | 2 | 0 | 0 | 0 | 0 | 0.001 | 0.002 | RTS II / 2017 | 0 |  | 0 | 0 | 0 | 0 | 0 | 0 | 0 | 0 | 0 | 0 | 21 | 0 | 0 | 7 |  |  |  | 0 | 0 | 767_ | 76_ | _ | 0 | 0 | 0 | 0.002
336 |  | 767995201RU7 | M+D Zásobník na toaletní papír dle popisu v PD -ozn.OS 09 | kus | 4 | 0 | 0 | 0 | 0 | 0.001 | 0.004 | RTS II / 2017 | 0 |  | 0 | 0 | 0 | 0 | 0 | 0 | 0 | 0 | 0 | 0 | 21 | 0 | 0 | 7 |  |  |  | 0 | 0 | 767_ | 76_ | _ | 0 | 0 | 0 | 0.004
337 |  | 767995201RU8 | M+D Zrcadlo 1200/600 mm dle popisu v PD -ozn.OS 10 | kus | 2 | 0 | 0 | 0 | 0 | 0.01 | 0.02 | RTS II / 2017 | 0 |  | 0 | 0 | 0 | 0 | 0 | 0 | 0 | 0 | 0 | 0 | 21 | 0 | 0 | 7 |  |  |  | 0 | 0 | 767_ | 76_ | _ | 0 | 0 | 0 | 0.02
338 |  | 998767101R00 | Přesun hmot pro zámečnické konstr., výšky do 6 m | t | 1.363 | 0 | 0 | 0 | 0 | 0 | 0 | RTS II / 2017 | 0 |  | 0 | 0 | 0 | 0 | 0 | 0 | 0 | 0 | 0 | 0 | 21 | 0 | 0 | 5 |  |  |  | 0 | 0 | 767_ | 76_ | _ | 0 | 0 | 0 | 0
|  | 771 | Podlahy z dlaždic |  |  |  | 0 | 0 | 0 |  | 1.1116 | [17 empty] | 0 | 0 | 0
339 |  | 771101121R00 | Provedení penetrace podkladu | m2 | 40.91 | 0 | 0 | 0 | 0 | 0 | 0 | RTS II / 2017 | 0 |  | 0 | 0 | 0 | 0 | 0 | 0 | 0 | 0 | 0 | 0 | 21 | 0 | 0 | 7 |  |  |  | 0 | 0 | 771_ | 77_ | _ | 0 | 0 | 0 | 0
skladba PDL1, bod 1
340 |  | 771130111R00 | Obklad soklíků rovných do tmele výšky do 100 mm | m | 20.98 | 0 | 0 | 0 | 0 | 0 | 0 | RTS II / 2017 | 0 |  | 0 | 0 | 0 | 0 | 0 | 0 | 0 | 0 | 0 | 0 | 21 | 0 | 0 | 7 |  |  |  | 0 | 0 | 771_ | 77_ | _ | 0 | 0 | 0 | 0
341 |  | 59764203 | Dlažba 300x300x9 mm dle výběru investora-standard | m2 | 2.2029 | 0 | 0 | 0 | 0 | 0.0192 | 0.042296 | RTS II / 2017 | 0 |  | 0 | 0 | 0 | 0 | 0 | 0 | 0 | 0 | 0 | 0 | 21 | 0 | 0 | 7 |  |  |  | 0 | 0 | 771_ | 77_ | _ | 0 | 0 | 0 | 0.042296
342 |  | 771479001R00 | Řezání dlaždic keramických pro soklíky | m | 20.98 | 0 | 0 | 0 | 0 | 0 | 0 | RTS II / 2017 | 0 |  | 0 | 0 | 0 | 0 | 0 | 0 | 0 | 0 | 0 | 0 | 21 | 0 | 0 | 7 |  |  |  | 0 | 0 | 771_ | 77_ | _ | 0 | 0 | 0 | 0
343 |  | 771575109R00 | Montáž podlah keram.,hladké, tmel, 30x30 cm | m2 | 40.91 | 0 | 0 | 0 | 0 | 0.00504 | 0.20619 | RTS II / 2017 | 0 |  | 0 | 0 | 0 | 0 | 0 | 0 | 0 | 0 | 0 | 0 | 21 | 0 | 0 | 7 |  |  |  | 0 | 0 | 771_ | 77_ | _ | 0 | 0 | 0 | 0.20619
skladba PDL1, bod 1
344 |  | 59764203 | Dlažba 300x300x9 mm dle výběru investora-standard | m2 | 42.9555 | 0 | 0 | 0 | 0 | 0.0192 | 0.82475 | RTS II / 2017 | 0 |  | 0 | 0 | 0 | 0 | 0 | 0 | 0 | 0 | 0 | 0 | 21 | 0 | 0 | 7 |  |  |  | 0 | 0 | 771_ | 77_ | _ | 0 | 0 | 0 | 0.82475
345 |  | 771578011RT4 | Spára podlaha - stěna, silikonem+separ.provazec | m | 31.1 | 0 | 0 | 0 | 0 | 0.00018 | 0.005598 | RTS II / 2017 | 0 |  | 0 | 0 | 0 | 0 | 0 | 0 | 0 | 0 | 0 | 0 | 21 | 0 | 0 | 7 |  |  |  | 0 | 0 | 771_ | 77_ | _ | 0 | 0 | 0 | 0.005598
346 |  | 771579791R00 | Příplatek za plochu podlah keram. do 5 m2 jednotl. | m2 | 7.32 | 0 | 0 | 0 | 0 | 0 | 0 | RTS II / 2017 | 0 |  | 0 | 0 | 0 | 0 | 0 | 0 | 0 | 0 | 0 | 0 | 21 | 0 | 0 | 7 |  |  |  | 0 | 0 | 771_ | 77_ | _ | 0 | 0 | 0 | 0
347 |  | 771579795R00 | Příplatek za spárování vodotěsnou hmotou - plošně | m2 | 40.91 | 0 | 0 | 0 | 0 | 0.0008 | 0.032728 | RTS II / 2017 | 0 |  | 0 | 0 | 0 | 0 | 0 | 0 | 0 | 0 | 0 | 0 | 21 | 0 | 0 | 7 |  |  |  | 0 | 0 | 771_ | 77_ | _ | 0 | 0 | 0 | 0.032728
348 |  | 998771101R00 | Přesun hmot pro podlahy z dlaždic, výšky do 6 m | t | 1.1116 | 0 | 0 | 0 | 0 | 0 | 0 | RTS II / 2017 | 0 |  | 0 | 0 | 0 | 0 | 0 | 0 | 0 | 0 | 0 | 0 | 21 | 0 | 0 | 5 |  |  |  | 0 | 0 | 771_ | 77_ | _ | 0 | 0 | 0 | 0
|  | 781 | Obklady (keramické) |  |  |  | 0 | 0 | 0 |  | 0.65681 | [17 empty] | 0 | 0 | 0
349 |  | 781101210R00 | Penetrace podkladu pod obklady | m2 | 46.65 | 0 | 0 | 0 | 0 | 0.00021 | 0.0097965 | RTS II / 2017 | 0 |  | 0 | 0 | 0 | 0 | 0 | 0 | 0 | 0 | 0 | 0 | 21 | 0 | 0 | 7 |  |  |  | 0 | 0 | 781_ | 78_ | _ | 0 | 0 | 0 | 0.0097965
350 |  | 781111115R00 | Otvor v obkladačce diamant.korunkou prům.do 30 mm | kus | 6 | 0 | 0 | 0 | 0 | 0 | 0 | RTS II / 2017 | 0 |  | 0 | 0 | 0 | 0 | 0 | 0 | 0 | 0 | 0 | 0 | 21 | 0 | 0 | 7 |  |  |  | 0 | 0 | 781_ | 78_ | _ | 0 | 0 | 0 | 0
351 |  | 781111116R00 | Otvor v obkladačce diamant.korunkou prům.do 90 mm | kus | 9 | 0 | 0 | 0 | 0 | 0 | 0 | RTS II / 2017 | 0 |  | 0 | 0 | 0 | 0 | 0 | 0 | 0 | 0 | 0 | 0 | 21 | 0 | 0 | 7 |  |  |  | 0 | 0 | 781_ | 78_ | _ | 0 | 0 | 0 | 0
352 |  | 781111121R00 | Montáž lišt rohových, koutových, horních | m | 67.1 | 0 | 0 | 0 | 0 | 0 | 0 | RTS II / 2017 | 0 |  | 0 | 0 | 0 | 0 | 0 | 0 | 0 | 0 | 0 | 0 | 21 | 0 | 0 | 7 |  |  |  | 0 | 0 | 781_ | 78_ | _ | 0 | 0 | 0 | 0
353 |  | 283424153 | Profil ukončovací obkladový "L" PVC H = 10 mm | m | 19.041 | 0 | 0 | 0 | 0 | 0.00015 | 0.0028562 | RTS II / 2017 | 0 |  | 0 | 0 | 0 | 0 | 0 | 0 | 0 | 0 | 0 | 0 | 21 | 0 | 0 | 7 |  |  |  | 0 | 0 | 781_ | 78_ | _ | 0 | 0 | 0 | 0.0028562
354 |  | 2834241695 | Profil ukončovací obkladový vnější roh PVC 10 mm | m | 28.369 | 0 | 0 | 0 | 0 | 0 | 0 | RTS II / 2017 | 0 |  | 0 | 0 | 0 | 0 | 0 | 0 | 0 | 0 | 0 | 0 | 21 | 0 | 0 | 7 |  |  |  | 0 | 0 | 781_ | 78_ | _ | 0 | 0 | 0 | 0
355 |  | 283424184 | Profil obkladový kout vnitřní PVC H = 12 mm | m | 26.4 | 0 | 0 | 0 | 0 | 0.00016 | 0.004224 | RTS II / 2017 | 0 |  | 0 | 0 | 0 | 0 | 0 | 0 | 0 | 0 | 0 | 0 | 21 | 0 | 0 | 7 |  |  |  | 0 | 0 | 781_ | 78_ | _ | 0 | 0 | 0 | 0.004224
356 |  | 781210131R00 | Obkládání stěn obkl. pórovin. do tmele do 300x300 | m2 | 46.65 | 0 | 0 | 0 | 0 | 0 | 0 | RTS II / 2017 | 0 |  | 0 | 0 | 0 | 0 | 0 | 0 | 0 | 0 | 0 | 0 | 21 | 0 | 0 | 7 |  |  |  | 0 | 0 | 781_ | 78_ | _ | 0 | 0 | 0 | 0
357 |  | 597813600 | Obkládačka 20x10 dle výběru investora-standard | m2 | 48.9825 | 0 | 0 | 0 | 0 | 0.0122 | 0.59759 | RTS II / 2017 | 0 |  | 0 | 0 | 0 | 0 | 0 | 0 | 0 | 0 | 0 | 0 | 21 | 0 | 0 | 7 |  |  |  | 0 | 0 | 781_ | 78_ | _ | 0 | 0 | 0 | 0.59759
358 |  | 781419706R00 | Příplatek za spárovací vodotěsnou hmotu - plošně | m2 | 48.691 | 0 | 0 | 0 | 0 | 0.00011 | 0.005356 | RTS II / 2017 | 0 |  | 0 | 0 | 0 | 0 | 0 | 0 | 0 | 0 | 0 | 0 | 21 | 0 | 0 | 7 |  |  |  | 0 | 0 | 781_ | 78_ | _ | 0 | 0 | 0 | 0.005356
359 |  | 781675111R00 | Montáž obkladů parapetů keramic. na tmel, 20x10 cm | m | 15.19 | 0 | 0 | 0 | 0 | 0.00055 | 0.0083545 | RTS II / 2017 | 0 |  | 0 | 0 | 0 | 0 | 0 | 0 | 0 | 0 | 0 | 0 | 21 | 0 | 0 | 7 |  |  |  | 0 | 0 | 781_ | 78_ | _ | 0 | 0 | 0 | 0.0083545
ozn.OS11
360 |  | 597813600 | Obkládačka 20x10 dle výběru investora-standard | m2 | 2.3472 | 0 | 0 | 0 | 0 | 0.0122 | 0.028635 | RTS II / 2017 | 0 |  | 0 | 0 | 0 | 0 | 0 | 0 | 0 | 0 | 0 | 0 | 21 | 0 | 0 | 7 |  |  |  | 0 | 0 | 781_ | 78_ | _ | 0 | 0 | 0 | 0.028635
361 |  | 998781101R00 | Přesun hmot pro obklady keramické, výšky do 6 m | t | 0.6568 | 0 | 0 | 0 | 0 | 0 | 0 | RTS II / 2017 | 0 |  | 0 | 0 | 0 | 0 | 0 | 0 | 0 | 0 | 0 | 0 | 21 | 0 | 0 | 5 |  |  |  | 0 | 0 | 781_ | 78_ | _ | 0 | 0 | 0 | 0
|  | 783 | Nátěry |  |  |  | 0 | 0 | 0 |  | 0.27105 | [17 empty] | 0 | 0 | 0
362 |  | 783726700R00 | Nátěr lazurovací tesařských konstr.2x lak | m2 | 357.256 | 0 | 0 | 0 | 0 | 0.00049 | 0.17506 | RTS II / 2017 | 0 |  | 0 | 0 | 0 | 0 | 0 | 0 | 0 | 0 | 0 | 0 | 21 | 0 | 0 | 7 |  |  |  | 0 | 0 | 783_ | 78_ | _ | 0 | 0 | 0 | 0.17506
363 |  | 783782205R00 | Nátěr tesařských konstrukcí fungicidní | m2 | 599.972 | 0 | 0 | 0 | 0 | 0.00016 | 0.095996 | RTS II / 2017 | 0 |  | 0 | 0 | 0 | 0 | 0 | 0 | 0 | 0 | 0 | 0 | 21 | 0 | 0 | 7 |  |  |  | 0 | 0 | 783_ | 78_ | _ | 0 | 0 | 0 | 0.095996
|  | 784 | Malby |  |  |  | 0 | 0 | 0 |  | 0.049265 | [17 empty] | 0 | 0 | 0
364 |  | 784111101R00 | Penetrace podkladu vápenným mlékem | m2 | 81.259 | 0 | 0 | 0 | 0 | 0.0002 | 0.016252 | RTS II / 2017 | 0 |  | 0 | 0 | 0 | 0 | 0 | 0 | 0 | 0 | 0 | 0 | 21 | 0 | 0 | 7 |  |  |  | 0 | 0 | 784_ | 78_ | _ | 0 | 0 | 0 | 0.016252
365 |  | 784111701R00 | Penetrace podkladu váp.mlékem sádrokarton 1x | m2 | 40.91 | 0 | 0 | 0 | 0 | 5e-05 | 0.0020455 | RTS II / 2017 | 0 |  | 0 | 0 | 0 | 0 | 0 | 0 | 0 | 0 | 0 | 0 | 21 | 0 | 0 | 7 |  |  |  | 0 | 0 | 784_ | 78_ | _ | 0 | 0 | 0 | 0.0020455
skladba STŘ1, bod 11
366 |  | 784115312R00 | Malba bílá omyvatelná, s vys.prodyšností 2x | m2 | 81.259 | 0 | 0 | 0 | 0 | 0.00022 | 0.017877 | RTS II / 2017 | 0 |  | 0 | 0 | 0 | 0 | 0 | 0 | 0 | 0 | 0 | 0 | 21 | 0 | 0 | 7 |  |  |  | 0 | 0 | 784_ | 78_ | _ | 0 | 0 | 0 | 0.017877
367 |  | 784115712R00 | Malba bílá omyvatelná, s vys.bělostí a prodyšností sádrokarton 2x | m2 | 40.91 | 0 | 0 | 0 | 0 | 0.00032 | 0.013091 | RTS II / 2017 | 0 |  | 0 | 0 | 0 | 0 | 0 | 0 | 0 | 0 | 0 | 0 | 21 | 0 | 0 | 7 |  |  |  | 0 | 0 | 784_ | 78_ | _ | 0 | 0 | 0 | 0.013091
skladba STŘ1, bod 11
|  | 0 | Všeobecné konstrukce a práce |  |  |  | 0 | 0 | 0 |  | 0 | [17 empty] | 0 | 0 | 0
368 |  | 005 12-1020.R | Zařízení staveniště | kus | 1 | 0 | 0 | 0 | 0 | 0 | 0 | RTS II / 2017 | 0 |  | 0 | 0 | 0 | 0 | 0 | 0 | 0 | 0 | 0 | 0 | 21 | 0 | 0 | 1 |  |  |  | 0 | 0 | 0_ | 0_ | _ | 0 | 0 | 0 | 0
369 |  | 005-24-1010.R | Dokumentace skut.provedení stavby | kus | 1 | 0 | 0 | 0 | 0 | 0 | 0 | RTS II / 2017 | 0 |  | 0 | 0 | 0 | 0 | 0 | 0 | 0 | 0 | 0 | 0 | 21 | 0 | 0 | 1 |  |  |  | 0 | 0 | 0_ | 0_ | _ | 0 | 0 | 0 | 0
370 |  | 005 10-1010.R | Kompletační činnost | kus | 1 | 0 | 0 | 0 | 0 | 0 | 0 | RTS II / 2017 | 0 |  | 0 | 0 | 0 | 0 | 0 | 0 | 0 | 0 | 0 | 0 | 21 | 0 | 0 | 1 |  |  |  | 0 | 0 | 0_ | 0_ | _ | 0 | 0 | 0 | 0
[7 empty] | Celkem: |  | 0
Poznámka:

## Rozpočet - vybrané sloupce (hidden)
Slepý stavební rozpočet
Název stavby: |  | Obslužný objekt koupaliště, novostavba Zákupy |  | Doba výstavby: |  |  | Objednatel:
Druh stavby: |  |  |  | Začátek výstavby: | 0 |  | Projektant:
Lokalita: |  |  |  | Konec výstavby: |  |  | Zhotovitel:
JKSO: |  |  |  | Zpracováno dne: | 0 |  | Zpracoval:
Č | Objekt | Kód | Zkrácený popis / Varianta |  |  | M.j. |  | Množství | Jednotková cena (Kč) | Náklady celkem (Kč) | Cenová soustava
|  | 13 | Hloubené vykopávky | [6 empty] | 0
1 |  | 132201111R00 | Hloubení rýh š.do 60 cm v hor.3 do 100 m3, STROJNĚ |  |  | m3 |  | 9.114 | 0 | 0 | RTS II / 2017 | 0 | 0
2 |  | 132201119R00 | Příplatek za lepivost - hloubení rýh 60 cm v hor.3 |  |  | m3 |  | 9.114 | 0 | 0 | RTS II / 2017 | 0 | 0
3 |  | 133101101R00 | Hloubení šachet v hor.2 do 100 m3 |  |  | m3 |  | 0.53 | 0 | 0 | RTS II / 2017 | 0 | 0
4 |  | 133201109R00 | Příplatek za lepivost - hloubení šachet v hor.3 |  |  | m3 |  | 0.53 | 0 | 0 | RTS II / 2017 | 0 | 0
|  | 16 | Přemístění výkopku | [6 empty] | 0
5 |  | 162201101R00 | Vodorovné přemístění výkopku z hor.1-4 do 20 m |  |  | m3 |  | 9.644 | 0 | 0 | RTS II / 2017 | 0 | 0
|  | 18 | Povrchové úpravy terénu | [6 empty] | 0
6 |  | 180405111R00 | Založení trávníků ve veget. prefa.výsevem v rovině |  |  | m2 |  | 16 | 0 | 0 | RTS II / 2017 | 0 | 0
7 |  | 182001131R00 | Plošná úprava terénu, nerovnosti do 20 cm v rovině |  |  | m2 |  | 16 | 0 | 0 | RTS II / 2017 | 0 | 0
|  | 27 | Základy | [6 empty] | 0
8 |  | 271531113R00 | Polštář základu z kameniva hr. drceného 16-32 mm |  |  | m3 |  | 1.2832 | 0 | 0 | RTS II / 2017 | 0 | 0
9 |  | 273321411R00 | Beton základových desek C 25/30 |  |  | m3 |  | 17.905 | 0 | 0 | RTS II / 2017 | 0 | 0
skladba PDL1, bod 3 + PDL2, bod 2
10 |  | 273361921RT2 | Výztuž základových desek ze svařovaných sítí |  |  | t |  | 1.3787 | 0 | 0 | RTS II / 2017 | 0 | 0
průměr drátu 5,0, oka 100/100 mm KD35
11 |  | 274313611R00 | Beton základových pasů prostý C 16/20 |  |  | m3 |  | 9.7216 | 0 | 0 | RTS II / 2017 | 0 | 0
12 |  | 275313611R00 | Beton základových patek prostý C 16/20 |  |  | m3 |  | 0.436 | 0 | 0 | RTS II / 2017 | 0 | 0
|  | 31 | Zdi podpěrné a volné | [6 empty] | 0
13 |  | 311271175R00 | Zdivo z tvárnic váppísk.hladkých tl. 20 cm |  |  | m2 |  | 92.087 | 0 | 0 | RTS II / 2017 | 0 | 0
14 |  | 317121043RT3 | Překlad nosný porobeton, světlost otv. do 105 cm |  |  | kus |  | 3 | 0 | 0 | RTS II / 2017 | 0 | 0
překlad nosný NOP II / 2 / 23 129 x 24,9 x 20 cm ozn.P2
15 |  | 317121044RT7 | Překlad nosný porobeton, světlost otv. do 180 cm |  |  | kus |  | 2 | 0 | 0 | RTS II / 2017 | 0 | 0
překlad nosný NOP III / 2 / 21 149 x 24,9 x 20 cm ozn.P3
16 |  | 317121044RT8 | Překlad nosný porobeton, světlost otv. do 180 cm |  |  | kus |  | 6 | 0 | 0 | RTS II / 2017 | 0 | 0
překlad nosný NOP IV / 2 / 15 174 x 24,9 x 20 cm ozn.P1
17 |  | 317941123RT5 | Osazení ocelových válcovaných nosníků č.14-22 |  |  | t |  | 0.36156 | 0 | 0 | RTS II / 2017 | 0 | 0
včetně dodávky profilu I č.20 ozn.P4
|  | 34 | Stěny a příčky | [6 empty] | 0
18 |  | 342255024R00 | Příčky z desek váppísk.tl. 10 cm |  |  | m2 |  | 26.3102 | 0 | 0 | RTS II / 2017 | 0 | 0
19 |  | 342255028R00 | Příčky z desek váppísk.tl. 15 cm |  |  | m2 |  | 9.68 | 0 | 0 | RTS II / 2017 | 0 | 0
20 |  | 342255028RT1 | Instal.předstěny z desek váppísk.tl. 15 cm |  |  | m2 |  | 15.66 | 0 | 0 | RTS II / 2017 | 0 | 0
|  | 41 | Stropy a stropní konstrukce (pro pozemní stavby) | [6 empty] | 0
21 |  | 416021124RT1 | Podhledy SDK, poz.rošt 1x deska RFI 12,5 mm vč.přebroušení a přetmelení spár |  |  | m2 |  | 42.834 | 0 | 0 | RTS II / 2017 | 0 | 0
skladba STŘ1, body 8, 9, 10
22 |  | 417321315R00 | Ztužující pásy a věnce z betonu železového C 20/25 |  |  | m3 |  | 1.4126 | 0 | 0 | RTS II / 2017 | 0 | 0
23 |  | 417351111R00 | Bednění ztužujících věnců, obě strany - zřízení |  |  | m |  | 28.252 | 0 | 0 | RTS II / 2017 | 0 | 0
24 |  | 417351116R00 | Bednění ztužujících pásů a věnců - odstranění |  |  | m2 |  | 28.252 | 0 | 0 | RTS II / 2017 | 0 | 0
25 |  | 417361821R00 | Výztuž ztužujících pásů a věnců z oceli 10505(R) |  |  | t |  | 0.03532 | 0 | 0 | RTS II / 2017 | 0 | 0
|  | 43 | Schodiště | [6 empty] | 0
26 |  | 434311114RA1 | Stupně schodišťové venkovní vč.bednění |  |  | m |  | 12.04 | 0 | 0 | RTS II / 2017 | 0 | 0
0,165/0,300/1,72
27 |  | 436234211RA1 | Boční zídky schodů a ramp -obložení kamenem |  |  | m2 |  | 5 | 0 | 0 | RTS II / 2017 | 0 | 0
|  | 46 | Zpevněné plochy (kromě vozovek a železničního svršku) | [6 empty] | 0
28 |  | 465210130RA1 | Rampa venkovní dle popisu v PD |  |  | m2 |  | 11.312 | 0 | 0 | RTS II / 2017 | 0 | 0
|  | 60 | Omítky ze suchých směsí | [6 empty] | 0
29 |  | 602019183RT2 | Omítka stěn vnitřní |  |  | m2 |  | 81.259 | 0 | 0 | RTS II / 2017 | 0 | 0
stěrkový tmel vč.arm.tkaniny+štuk.omítka
|  | 61 | Úprava povrchů vnitřní | [6 empty] | 0
30 |  | 615481111R00 | Potažení válc.nosníků rabic.pletivem a postřik MC |  |  | m2 |  | 4.8 | 0 | 0 | RTS II / 2017 | 0 | 0
|  | 62 | Úprava povrchů vnější | [6 empty] | 0
31 |  | 620991004R00 | Začišťovací okenní lišta pro omítku |  |  | m |  | 19 | 0 | 0 | RTS II / 2017 | 0 | 0
32 |  | 620991121R00 | Zakrývání výplní vnějších otvorů |  |  | m2 |  | 22.939 | 0 | 0 | RTS II / 2017 | 0 | 0
33 |  | 622451148RT1 | Omítka vnější stěn silikát.složitost 1 - 2 -skladba SO 1, body 5-7 |  |  | m2 |  | 83.5156 | 0 | 0 | RTS II / 2017 | 0 | 0
stěrkový tmel vč.arm.tkaniny+zákl.penetr.nátěr+finální tenkovrstvá silikát.probarv.omítka, zrn.1,5mm
34 |  | 622451148RT3 | Omítka vnější stěn mozaik.složitost 1 - 2 -skladba SO 2, body 5-8 |  |  | m2 |  | 9.648 | 0 | 0 | RTS II / 2017 | 0 | 0
bitumen.stěrka tl.4mm s výzt.síťkou+stěrk.tmel vč.arm.tkaniny+zákl.nátěr pro mozaik.omítky+dekor.sokl.mozaik.omítka, zrn.1,2mm
|  | 63 | Podlahy a podlahové konstrukce | [6 empty] | 0
35 |  | 632411105RT1 | Vyrovnávací stěrka tl.5mm vč.očištění povrchu a penetrace |  |  | m2 |  | 51.726 | 0 | 0 | RTS II / 2017 | 0 | 0
skladba PDL1, bod 6
36 |  | 632921413R00 | Dlažba z dlaždic betonových do MC 10, tl. 60 mm vč.dodávky |  |  | m2 |  | 138.14 | 0 | 0 | RTS II / 2017 | 0 | 0
skladba PDL2, bod 1
|  | 91 | Doplňující konstrukce a práce na pozemních komunikacích a zpevněných plochách | [6 empty] | 0
37 |  | 919735123R00 | Řezání stávajícího betonového krytu tl. 10 - 15 cm |  |  | m |  | 76.86 | 0 | 0 | RTS II / 2017 | 0 | 0
|  | 94 | Lešení a stavební výtahy | [6 empty] | 0
38 |  | 941955001R00 | Lešení lehké pomocné, výška podlahy do 1,2 m |  |  | m2 |  | 50 | 0 | 0 | RTS II / 2017 | 0 | 0
39 |  | 941955003R00 | Lešení lehké pomocné, výška podlahy do 2,5 m |  |  | m2 |  | 30 | 0 | 0 | RTS II / 2017 | 0 | 0
|  | 95 | Různé dokončovací konstrukce a práce na pozemních stavbách | [6 empty] | 0
40 |  | 959950104RA1 | Stavební přípomoce pro profese |  |  | hod |  | 10 | 0 | 0 | RTS II / 2017 | 0 | 0
41 |  | 959950105RT1 | M+D Ruční hasící přístroj RHP s has.schopn.21A |  |  | hod |  | 1 | 0 | 0 | RTS II / 2017 | 0 | 0
42 |  | 952901110R00 | Čištění mytím vnějších ploch oken a dveří |  |  | m2 |  | 22.939 | 0 | 0 | RTS II / 2017 | 0 | 0
43 |  | 952901111R00 | Vyčištění budov o výšce podlaží do 4 m |  |  | m2 |  | 40.91 | 0 | 0 | RTS II / 2017 | 0 | 0
|  | 96 | Bourání konstrukcí | [6 empty] | 0
44 |  | 965042221R00 | Bourání mazanin betonových tl. nad 10 cm, pl. 1 m2 |  |  | m3 |  | 1.9248 | 0 | 0 | RTS II / 2017 | 0 | 0
45 |  | 965049112R00 | Příplatek, bourání mazanin se svař.síťí nad 10 cm |  |  | m3 |  | 1.9248 | 0 | 0 | RTS II / 2017 | 0 | 0
|  | S | Přesuny sutí | [6 empty] | 0
46 |  | 979081111R00 | Odvoz suti a vybour. hmot na skládku do 1 km |  |  | t |  | 4.2346 | 0 | 0 | RTS II / 2017 | 0 | 0
47 |  | 979081121R00 | Příplatek k odvozu za každý další 1 km |  |  | t |  | 12.7038 | 0 | 0 | RTS II / 2017 | 0 | 0
48 |  | 979082111R00 | Vnitrostaveništní doprava suti do 10 m |  |  | t |  | 4.2346 | 0 | 0 | RTS II / 2017 | 0 | 0
49 |  | 979082121R00 | Příplatek k vnitrost. dopravě suti za dalších 5 m |  |  | t |  | 8.4692 | 0 | 0 | RTS II / 2017 | 0 | 0
50 |  | 979087112R00 | Nakládání suti na dopravní prostředky |  |  | t |  | 4.2346 | 0 | 0 | RTS II / 2017 | 0 | 0
51 |  | 979093111R00 | Uložení suti na skládku bez zhutnění |  |  | t |  | 4.2346 | 0 | 0 | RTS II / 2017 | 0 | 0
52 |  | 979990103R00 | Poplatek za skládku suti - beton |  |  | t |  | 4.2346 | 0 | 0 | RTS II / 2017 | 0 | 0
|  | H01 | Budovy občanské výstavby | [6 empty] | 0
53 |  | 998011001R00 | Přesun hmot pro budovy zděné výšky do 6 m |  |  | t |  | 166.166 | 0 | 0 | RTS II / 2017 | 0 | 0
|  | 711 | Izolace proti vodě | [6 empty] | 0
54 |  | 711111006RZ4 | Izolace proti vlhkosti vodor.,nátěr penetr.emulzí vč.emulze 0,4 kg/m2 |  |  | m2 |  | 51.726 | 0 | 0 | RTS II / 2017 | 0 | 0
skladba PDL1, bod 5
55 |  | 711112006RZ4 | Izolace proti vlhkosti svis.,nátěr penetr.emulzí vč.emulze 0,4kg/m2 |  |  | m2 |  | 15.1632 | 0 | 0 | RTS II / 2017 | 0 | 0
skladba PDL1, bod 5
56 |  | 711141559R00 | Izolace proti vlhk. vodorovná pásy přitavením |  |  | m2 |  | 51.726 | 0 | 0 | RTS II / 2017 | 0 | 0
skladba PDL1, bod 5
57 |  | 62852251 | Pás modifikovaný asfalt SBS tl.4 mm s miner.posypem |  |  | m2 |  | 56.8986 | 0 | 0 | RTS II / 2017 | 0 | 0
58 |  | 711142559R00 | Izolace proti vlhkosti svislá pásy přitavením |  |  | m2 |  | 15.1632 | 0 | 0 | RTS II / 2017 | 0 | 0
skladba PDL1, bod 5
59 |  | 62852251 | Pás modifikovaný asfalt SBS tl.4 mm s miner.posypem |  |  | m2 |  | 17.4377 | 0 | 0 | RTS II / 2017 | 0 | 0
60 |  | 711212201R00 | Penetrace hloubková 0,20 l/m2-vodorovná |  |  | m2 |  | 40.91 | 0 | 0 | RTS II / 2017 | 0 | 0
61 |  | 711212209R00 | Penetrace hloubková 0,20 l/m2-svislá |  |  | m2 |  | 15.624 | 0 | 0 | RTS II / 2017 | 0 | 0
62 |  | 711212221R00 | Stěrka hydroizolační těsnicí hmotou-vodorovná |  |  | m2 |  | 40.91 | 0 | 0 | RTS II / 2017 | 0 | 0
skladba PDL1, bod 2
63 |  | 711212229R00 | Stěrka hydroizolační těsnicí hmotou-svislá |  |  | m2 |  | 15.624 | 0 | 0 | RTS II / 2017 | 0 | 0
skladba PDL1, bod 2
64 |  | 711212231R00 | Těsnicí pás do spoje podlaha - stěna |  |  | m |  | 52.08 | 0 | 0 | RTS II / 2017 | 0 | 0
65 |  | 998711101R00 | Přesun hmot pro izolace proti vodě, výšky do 6 m |  |  | t |  | 0.4953 | 0 | 0 | RTS II / 2017 | 0 | 0
|  | 712 | Izolace střech (živičné krytiny) | [6 empty] | 0
66 |  | 712491171R00 | Povlaková krytina střech do 30°, podklad. textilie |  |  | m2 |  | 129.5508 | 0 | 0 | RTS II / 2017 | 0 | 0
skladba STŘ1, bod 2 + skladba STŘ2, bod 2
67 |  | 69366055 | Separační geotextilie 300 g/m2 |  |  | m2 |  | 155.461 | 0 | 0 | RTS II / 2017 | 0 | 0
68 |  | 712472101R00 | Mont.povlakové krytiny střech do 30°fólií kotvením |  |  | m2 |  | 129.5508 | 0 | 0 | RTS II / 2017 | 0 | 0
skladba STŘ1, bod 1+ skladba STŘ2, bod 1
69 |  | 28322104.A | Hydroziol.fólie z mPVC tl.1,5mm s imitací falců |  |  | m2 |  | 148.9834 | 0 | 0 | RTS II / 2017 | 0 | 0
70 |  | 998712101R00 | Přesun hmot pro povlakové krytiny, výšky do 6 m |  |  | t |  | 0.3893 | 0 | 0 | RTS II / 2017 | 0 | 0
|  | 713 | Izolace tepelné | [6 empty] | 0
71 |  | 713111211R00 | Montáž parozábrany krovů spodem s přelepením spojů |  |  | m2 |  | 42.834 | 0 | 0 | RTS II / 2017 | 0 | 0
skladba STŘ1, bod 7
72 |  | 28323502 | Fólie parobrzdná vnitřní |  |  | m2 |  | 49.2591 | 0 | 0 | RTS II / 2017 | 0 | 0
73 |  | 713121111RT1 | Izolace tepelná podlah na sucho, jednovrstvá vč.dilat.pásku podél stěn |  |  | m2 |  | 40.91 | 0 | 0 | RTS II / 2017 | 0 | 0
skladba PDL1, bod 4
74 |  | 28376411.A | Deska polystyrenová EPS 150 S tl.4 cm |  |  | m2 |  | 42.9555 | 0 | 0 | RTS II / 2017 | 0 | 0
75 |  | 713191100R00 | Položení difúzní fólie |  |  | m2 |  | 42.834 | 0 | 0 | RTS II / 2017 | 0 | 0
skladba STŘ1, bod 5
76 |  | 28325086.A | Fólie podstřešní paropropustná |  |  | m2 |  | 49.2591 | 0 | 0 | RTS II / 2017 | 0 | 0
77 |  | 713111130R00 | Izolace tepelné stropů, vložené mezi krokve |  |  | m2 |  | 42.834 | 0 | 0 | RTS II / 2017 | 0 | 0
skladba STŘ1, bod 6
78 |  | 63151376.A | Deska z minerální plsti tl.140 mm |  |  | m2 |  | 44.9757 | 0 | 0 | RTS II / 2017 | 0 | 0
79 |  | 998713101R00 | Přesun hmot pro izolace tepelné, výšky do 6 m |  |  | t |  | 0.2846 | 0 | 0 | RTS II / 2017 | 0 | 0
|  | 721 | ZTI-Vnitřní kanalizace | [6 empty] | 0
80 |  | 72111IM | Výkop rýhy š. 0,8 m - pro nové i odstraněné potrubí |  |  | m |  | 6.1 | 0 | 0 | RTS II / 2017 | 0 | 0
81 |  | 72112IM | Výkop montážní jámy 1200x1200x2000 mm, včetně pažení |  |  | kus |  | 1 | 0 | 0 | RTS II / 2017 | 0 | 0
82 |  | 72113IM | D+M - Zemní výstražná fólie |  |  | m |  | 6.1 | 0 | 0 | RTS II / 2017 | 0 | 0
83 |  | 72114IM | D+M - Signalizační (propojovací) vodič CYKY 6x6 mm |  |  | m |  | 6.1 | 0 | 0 | RTS II / 2017 | 0 | 0
84 |  | 72115IM | D+M - Stavební drenáž včetně obsypu |  |  | m |  | 6.1 | 0 | 0 | RTS II / 2017 | 0 | 0
85 |  | 72116IM | D+M - RŠ1 - Nová revizní plastovákanalizační šachta Ř 425 s teleskopiskou rourou a litinovým poklopem D400 |  |  | kus |  | 1 | 0 | 0 | RTS II / 2017 | 0 | 0
86 |  | 72121IM | D+M - Ležatí potrubí PVC-KG DN 110 |  |  | m |  | 9.7 | 0 | 0 | RTS II / 2017 | 0 | 0
87 |  | 72122IM | D+M - Ležatí potrubí PVC-KG DN 125 |  |  | m |  | 16.6 | 0 | 0 | RTS II / 2017 | 0 | 0
88 |  | 72131IM | D+M - Odpadní a připojovací potrubí (HT systém) DN 50 |  |  | m |  | 13.8 | 0 | 0 | RTS II / 2017 | 0 | 0
89 |  | 72132IM | D+M - Odpadní a připojovací potrubí (HT systém) DN 75 |  |  | m |  | 1.8 | 0 | 0 | RTS II / 2017 | 0 | 0
90 |  | 72133IM | D+M - Odpadní a připojovací potrubí (HT systém) DN 110 |  |  | m |  | 19.6 | 0 | 0 | RTS II / 2017 | 0 | 0
91 |  | 72134IM | D+M - Odpadní a připojovací potrubí (HT systém) DN 125 |  |  | m |  | 2.9 | 0 | 0 | RTS II / 2017 | 0 | 0
92 |  | 72141IM | Vyvedení a upevnění odpadních výpustek |  |  | kus |  | 13 | 0 | 0 | RTS II / 2017 | 0 | 0
93 |  | 72142IM | D+M - Čistící kus DN 110 |  |  | kus |  | 2 | 0 | 0 | RTS II / 2017 | 0 | 0
94 |  | 72143IM | D+M - Krycí Dvířka 300x150 mm pro zazdění bez tvorů |  |  | kus |  | 2 | 0 | 0 | RTS II / 2017 | 0 | 0
95 |  | 72151IM | D+M - U - Keramické umyvadlo 55 cm, s otvorem pro baterii |  |  | kus |  | 2 | 0 | 0 | RTS II / 2017 | 0 | 0
96 |  | 72152IM | D+M - Ui - Zdravotní umyvadlo keramické, závěsné pro imobilní s otvorem pro baterii uprostřed |  |  | kus |  | 1 | 0 | 0 | RTS II / 2017 | 0 | 0
97 |  | 72153IM | D+M - WC - Závěsný klozet keramický, hluboké splachování, duroplastové sedátko s poklopem |  |  | kus |  | 3 | 0 | 0 | RTS II / 2017 | 0 | 0
98 |  | 72154IM | D+M - WCi - Závěsný klozet keramický pro imobilní s prodlouženou délkou, duroplastové sedátko bez poklopu |  |  | kus |  | 1 | 0 | 0 | RTS II / 2017 | 0 | 0
99 |  | 72155IM | D+M - Ur - Keramický urinál s otvorem pro oplachovací růžici |  |  | kus |  | 1 | 0 | 0 | RTS II / 2017 | 0 | 0
100 |  | 72156IM | D+M - Vl - Výlevka keramická závěsná s plastovou sklopnou mřížkou |  |  | kus |  | 1 | 0 | 0 | RTS II / 2017 | 0 | 0
101 |  | 72157IM | D+M - Pv - Podlahová vpust DN 50/75 s otočným kloubem na odtoku |  |  | kus |  | 3 | 0 | 0 | RTS II / 2017 | 0 | 0
102 |  | 72158IM | D+M - HP - Kanalizační přivzdušňovací ventil DN 75, s dvojitou izolační stěnou |  |  | kus |  | 1 | 0 | 0 | RTS II / 2017 | 0 | 0
103 |  | 72159IM | Regulovatelný větrací komínek (hlavice) DN 110 s tepelnou izolací |  |  | kus |  | 1 | 0 | 0 | RTS II / 2017 | 0 | 0
104 |  | 721510IM | D+M - Madlo univerzální 550 mm, pevné, nerez |  |  | kus |  | 1 | 0 | 0 | RTS II / 2017 | 0 | 0
105 |  | 721511IM | D+M - Madlo toaletní, 800 mm sklopné, nerez |  |  | kus |  | 1 | 0 | 0 | RTS II / 2017 | 0 | 0
106 |  | 721512IM | D+M - Madlo toaletní, 834 mm sklopné, s držákem toaletního papíru, nerez |  |  | kus |  | 1 | 0 | 0 | RTS II / 2017 | 0 | 0
107 |  | 721513IM | D+M - Sklopné zrcadlo nad umyvadlo s možností naklopení o 10°, s páčkou, nerez |  |  | kus |  | 1 | 0 | 0 | RTS II / 2017 | 0 | 0
108 |  | 721514IM | D+M - Madlo univerzální 600 mm, pevné, nerez |  |  | kus |  | 1 | 0 | 0 | RTS II / 2017 | 0 | 0
109 |  | 72171IM | Drážky pro potrubí DN 32 až 50 - 120x120 mm ve stěně + oprava a začištění omítky |  |  | m |  | 13.8 | 0 | 0 | RTS II / 2017 | 0 | 0
110 |  | 72172IM | Prostup stropní konstrukcí pro potrubí + oprava a začištění stropu a střechy + utěsnění |  |  | kus |  | 1 | 0 | 0 | RTS II / 2017 | 0 | 0
111 |  | 72173IM | Prostup základem (velikost prostupu dle PD) + oprava |  |  | kus |  | 1 | 0 | 0 | RTS II / 2017 | 0 | 0
112 |  | 72173IM | Svislá drážka v základu (velikost prostupu dle PD) + oprava |  |  | kus |  | 2 | 0 | 0 | RTS II / 2017 | 0 | 0
113 |  | 72174IM | Ostatní bourací, přípomocné a zednické práce |  |  | hod |  | 15 | 0 | 0 | RTS II / 2017 | 0 | 0
114 |  | 72181IM | Tlaková zkouška potrubí do DN 250 |  |  | m |  | 64.4 | 0 | 0 | RTS II / 2017 | 0 | 0
115 |  | 72182IM | Pročištění potrubí do DN 250 |  |  | m |  | 64.4 | 0 | 0 | RTS II / 2017 | 0 | 0
116 |  | 72183IM | Zkouška těsnosti kanalizačního potrubí do DN 250 |  |  | m |  | 64.4 | 0 | 0 | RTS II / 2017 | 0 | 0
117 |  | 72184IM | Geodetické zaměření skutečného provedení s polohopisem |  |  | ku |  | 1 | 0 | 0 | RTS II / 2017 | 0 | 0
118 |  | 72185IM | Napojení na stávající potrubí vč. utěsnění |  |  | ku |  | 1 | 0 | 0 | RTS II / 2017 | 0 | 0
119 |  | 72186IM | Pojízdné lešení, pomocné konstrukce, montážní plošina v rámci výšky jednoho podlaží |  |  | hod |  | 25 | 0 | 0 | RTS II / 2017 | 0 | 0
120 |  | 72187IM | Přesun hmot |  |  | kus |  | 1 | 0 | 0 | RTS II / 2017 | 0 | 0
121 |  | 72188IM | Dokumentace skutečného provedení (3 paré) - není součástí položky ve VRN |  |  | kus |  | 1 | 0 | 0 | RTS II / 2017 | 0 | 0
122 |  | 72189IM | Koordinace - není součástí položky ve VRN |  |  | kus |  | 1 | 0 | 0 | RTS II / 2017 | 0 | 0
|  | 722 | ZTI-Vnitřní vodovod | [6 empty] | 0
123 |  | 72111IM | Výkop rýhy š. 0,6 m - pro nové i odstraněné potrubí |  |  | m |  | 6.1 | 0 | 0 | RTS II / 2017 | 0 | 0
124 |  | 72112IM | Výkop montážní jámy 1200x1200x2000 mm, včetně pažení |  |  | kus |  | 1 | 0 | 0 | RTS II / 2017 | 0 | 0
125 |  | 72113IM | D+M - Zemní výstražná fólie |  |  | m |  | 6.1 | 0 | 0 | RTS II / 2017 | 0 | 0
126 |  | 72114IM | D+M - Signalizační (propojovací) vodič CYKY 6x6 mm |  |  | m |  | 6.1 | 0 | 0 | RTS II / 2017 | 0 | 0
127 |  | 72115IM | D+M - Stavební drenáž včetně obsypu |  |  | m |  | 6.1 | 0 | 0 | RTS II / 2017 | 0 | 0
128 |  | 72116IM | D+M - Nová vodoměrná šachta plastová Ř 1000 + Zateplený pochůzí poklop DN 630 |  |  | kus |  | 1 | 0 | 0 | RTS II / 2017 | 0 | 0
129 |  | 72117IM | Odstranění stávající vodoměrné betonové šachty |  |  | kus |  | 1 | 0 | 0 | RTS II / 2017 | 0 | 0
130 |  | 72221IM | D+M - potrubí PE 100 SDR 11 dn 40 (40x3,7 mm) |  |  | m |  | 17.1 | 0 | 0 | RTS II / 2017 | 0 | 0
131 |  | 72231IM | D+M - potrubí PP-RCT - d 20x2,8 mm |  |  | m |  | 45.4 | 0 | 0 | RTS II / 2017 | 0 | 0
132 |  | 72232IM | D+M - potrubí PP-RCT - d 25x3,5 mm |  |  | m |  | 6.7 | 0 | 0 | RTS II / 2017 | 0 | 0
133 |  | 72233IM | D+M - potrubí PP-RCT - d 35x4,4 mm |  |  | m |  | 6.4 | 0 | 0 | RTS II / 2017 | 0 | 0
134 |  | 72241IM | D+M - Návleková tepelná izolace PE tl. 20 mm + polep AL fólií na potrubí d 20x2,8 mm |  |  | m |  | 45.4 | 0 | 0 | RTS II / 2017 | 0 | 0
135 |  | 72242IM | D+M - Návleková tepelná izolace PE tl. 25 mm + polep AL fólií na potrubí d 25x3,5 mm |  |  | m |  | 6.7 | 0 | 0 | RTS II / 2017 | 0 | 0
136 |  | 72243IM | D+M - Návleková tepelná izolace PE tl. 25 mm + polep AL fólií na potrubí d 35x4,4 mm |  |  | m |  | 6.4 | 0 | 0 | RTS II / 2017 | 0 | 0
137 |  | 72251IM | D+M - U - Automatická umyvadlová baterie s elektronikou ALS s termostatickým ventilem). |  |  | kus |  | 2 | 0 | 0 | RTS II / 2017 | 0 | 0
138 |  | 72252IM | D+M - Ui - Automatická umyvadlová baterie s elektronikou ALS s termostatickým ventilem |  |  | kus |  | 1 | 0 | 0 | RTS II / 2017 | 0 | 0
139 |  | 72253IM | D+M - WC - Podomítkový montážní prvek pro závěsné WC |  |  | kus |  | 3 | 0 | 0 | RTS II / 2017 | 0 | 0
140 |  | 72254IM | D+M - WCi - Podomítkový montážní prvek pro závěsné WC |  |  | kus |  | 1 | 0 | 0 | RTS II / 2017 | 0 | 0
141 |  | 72255IM | D+M - Ur - Ventil pro oplach pisoáru. Infračervený splachovač pisoáru s elektronikou ALS |  |  | kus |  | 1 | 0 | 0 | RTS II / 2017 | 0 | 0
142 |  | 72256IM | D+M - VL - Podomítkový montážní prvek pro výlevku + Nástěnná páková baterie s prodlouženým ramínkem |  |  | kus |  | 1 | 0 | 0 | RTS II / 2017 | 0 | 0
143 |  | 72257IM | D+M - NZ - Napájecí zdroj 230V AC/24V D. |  |  | kus |  | 1 | 0 | 0 | RTS II / 2017 | 0 | 0
144 |  | 72258IM | D+M - ZO - Elektrický akumulační ohřívač teplé vody, pro svislou montáž o objemu 80 l |  |  | kus |  | 2 | 0 | 0 | RTS II / 2017 | 0 | 0
145 |  | 72259IM | D+M - Odvzdušňovací ventil DN 15 |  |  | kus |  | 1 | 0 | 0 | RTS II / 2017 | 0 | 0
146 |  | 722510IM | D+M - Přivzdušňovací ventil DN 15 |  |  | kus |  | 1 | 0 | 0 | RTS II / 2017 | 0 | 0
147 |  | 722511IM | D+M - Připojovací ventil 1/2" |  |  | kus |  | 13 | 0 | 0 | RTS II / 2017 | 0 | 0
148 |  | 722512IM | D+M - Propojovací nerezové opletené hadice osazených maticemi 3/8" x 1/2" k výtokovým armaturám |  |  | kus |  | 6 | 0 | 0 | RTS II / 2017 | 0 | 0
149 |  | 72261IM | D+M - Kulový kohout, chromovaný, DN 20 |  |  | kus |  | 2 | 0 | 0 | RTS II / 2017 | 0 | 0
150 |  | 72262IM | D+M - Kulový kohout, chromovaný, DN 32 |  |  | kus |  | 3 | 0 | 0 | RTS II / 2017 | 0 | 0
151 |  | 72263IM | D+M - Zpětná klapka s gumovým těsněním, mosazná, DN 20 |  |  | kus |  | 1 | 0 | 0 | RTS II / 2017 | 0 | 0
152 |  | 72264IM | D+M - Zpětná klapka s gumovým těsněním, mosazná, DN 32 |  |  | kus |  | 1 | 0 | 0 | RTS II / 2017 | 0 | 0
153 |  | 72265IM | D+M - Pojistný ventil se zpětnou klapkou pro ohřívač TV (do 6 bar), chromovaný, DN 20 |  |  | kus |  | 1 | 0 | 0 | RTS II / 2017 | 0 | 0
154 |  | 72266IM | D+M - Zkušební ventil DN 20 |  |  | kus |  | 1 | 0 | 0 | RTS II / 2017 | 0 | 0
155 |  | 72267IM | D+M - Manometr |  |  | kus |  | 1 | 0 | 0 | RTS II / 2017 | 0 | 0
156 |  | 72268IM | D+M - Spojka (přechod na potrubí PE) DN 32 |  |  | kus |  | 2 | 0 | 0 | RTS II / 2017 | 0 | 0
157 |  | 72269IM | D+M - Držák vodoměrné sestavy |  |  | kus |  | 1 | 0 | 0 | RTS II / 2017 | 0 | 0
158 |  | 722610IM | D+M - Vodoměr na studenou vodu s možností dálkového odečtu Qn 2,5 |  |  | kus |  | 1 | 0 | 0 | RTS II / 2017 | 0 | 0
159 |  | 722611IM | D+M - Krycí dvířka 300x150 mm pro zazdění bez tvorů |  |  | kus |  | 1 | 0 | 0 | RTS II / 2017 | 0 | 0
160 |  | 72271IM | Drážky pro potrubí 100x250 mm ve stěně |  |  | m |  | 29.25 | 0 | 0 | RTS II / 2017 | 0 | 0
161 |  | 72272IM | Ostatní bourací, přípomocné a zednické práce |  |  | hod |  | 15 | 0 | 0 | RTS II / 2017 | 0 | 0
162 |  | 72281IM | Vypuštění soustavy |  |  | kus |  | 1 | 0 | 0 | RTS II / 2017 | 0 | 0
163 |  | 72282IM | Napuštění soustavy |  |  | kus |  | 2 | 0 | 0 | RTS II / 2017 | 0 | 0
164 |  | 72283IM | Napojení na stávající potrubí |  |  | kus |  | 1 | 0 | 0 | RTS II / 2017 | 0 | 0
165 |  | 72284IM | Tlaková zkouška vnitřní potrubí do DN 80 |  |  | m |  | 75.6 | 0 | 0 | RTS II / 2017 | 0 | 0
166 |  | 72285IM | Proplach a dezinfekce vodovodního potrubí do DN 80 |  |  | m |  | 75.6 | 0 | 0 | RTS II / 2017 | 0 | 0
167 |  | 72286IM | Zkouška těsnosti vodovodního potrubí do DN 80 |  |  | m |  | 75.6 | 0 | 0 | RTS II / 2017 | 0 | 0
168 |  | 72287IM | Geodetické zaměření skutečného provedení s polohopisem |  |  | kus |  | 1 | 0 | 0 | RTS II / 2017 | 0 | 0
169 |  | 72288IM | Přesun hmot |  |  | kus |  | 1 | 0 | 0 | RTS II / 2017 | 0 | 0
170 |  | 72289IM | Dokumentace skutečného provedení (3 paré) - není součástí položky ve VRN |  |  | kus |  | 1 | 0 | 0 | RTS II / 2017 | 0 | 0
171 |  | 722810IM | Koordinace - není součástí položky ve VRN |  |  | kus |  | 1 | 0 | 0 | RTS II / 2017 | 0 | 0
|  | 740-1 | Elektromontáže | [6 empty] | 0
172 |  | 971033141IM | Vybourání otvorů ve zdivu cihelném D do 60 mm na MVC nebo MV tl do 300 mm |  |  | kus |  | 10 | 0 | 0 | RTS II / 2017 | 0 | 0
173 |  | 971033148IM | Vybourání otvorů ve zdivu cihelném D do 150 mm na MVC nebo MV tl do 300 mm |  |  | kus |  | 6 | 0 | 0 | RTS II / 2017 | 0 | 0
174 |  | 973031324IM | Vysekání kapes ve zdivu cihelném na MV nebo MVC pl do 0,10 m2 hl do 150 mm |  |  | kus |  | 42 | 0 | 0 | RTS II / 2017 | 0 | 0
175 |  | 974082212IM | Vysekání rýh pro vodiče v omítce MC stěn š do 30 mm |  |  | m |  | 120 | 0 | 0 | RTS II / 2017 | 0 | 0
176 |  | 974082214IM | Vysekání rýh pro vodiče v omítce MC stěn š do 70 mm |  |  | m |  | 12 | 0 | 0 | RTS II / 2017 | 0 | 0
177 |  | 740991200IM | Celková prohlídka elektrického rozvodu a zařízení do 0,5 milionu Kč |  |  | kus |  | 1 | 0 | 0 | RTS II / 2017 | 0 | 0
178 |  | 742231100IM | Montáž rozvodné skříně do 50 kg |  |  | ks |  | 2 | 0 | 0 | RTS II / 2017 | 0 | 0
179 |  | 35711715RIM | Rozvaděč RB - viz výkres č. E-02 |  |  | ks |  | 1 | 0 | 0 | RTS II / 2017 | 0 | 0
180 |  | 35711719RIM | Přípojnice hlavního pospojení |  |  | ks |  | 1 | 0 | 0 | RTS II / 2017 | 0 | 0
181 |  | 74281111RIM | Koordinace s provozovatelem / investorem |  |  | hod |  | 4 | 0 | 0 | RTS II / 2017 | 0 | 0
182 |  | 743112115IM | Montáž trubka plastová ohebná D 23 mm uložená pevně |  |  | m |  | 40 | 0 | 0 | RTS II / 2017 | 0 | 0
183 |  | 345710510IM | trubka elektroinstalační ohebná EN 500 86-1141 2323/LPE-1 D22,9 mm |  |  | m |  | 40 | 0 | 0 | RTS II / 2017 | 0 | 0
184 |  | 743112117IM | Montáž trubka plastová panc. D 23 mm uložená pevně vč. úchytů |  |  | m |  | 60 | 0 | 0 | RTS II / 2017 | 0 | 0
185 |  | 345710940IM | Trubka plastová panc.D 23mm vč. úchytů |  |  | m |  | 60 | 0 | 0 | RTS II / 2017 | 0 | 0
186 |  | 743112156IM | Lišta LV 40x20 mm |  |  | m |  | 40 | 0 | 0 | RTS II / 2017 | 0 | 0
187 |  | 345710018IM | Lišta LV 40x20 mm |  |  | m |  | 40 | 0 | 0 | RTS II / 2017 | 0 | 0
188 |  | 743411111IM | Montáž krabice zapuštěná plastová kruhová typ KU68/2-1902, KO125 |  |  | ks |  | 24 | 0 | 0 | RTS II / 2017 | 0 | 0
189 |  | 345715210IM | krabice univerzální z PH KU 68/2-1903 |  |  | kus |  | 9 | 0 | 0 | RTS II / 2017 | 0 | 0
190 |  | 345715240IM | krabice přístrojová odbočná s víčkem z PH KO125 |  |  | kus |  | 1 | 0 | 0 | RTS II / 2017 | 0 | 0
191 |  | 345715841IM | krabice přístrojová odbočná s víčkem z PH / IP40 |  |  | kus |  | 2 | 0 | 0 | RTS II / 2017 | 0 | 0
192 |  | 345715110IM | krabice přístrojová instalační KP 68/1 |  |  | kus |  | 12 | 0 | 0 | RTS II / 2017 | 0 | 0
193 |  | 743411121IM | Montáž krabice zapuštěná plastová čtyřhranná typ KO100, KO125 |  |  | kus |  | 2 | 0 | 0 | RTS II / 2017 | 0 | 0
194 |  | 10033023IM | Krabice IP65 |  |  | kus |  | 2 | 0 | 0 | RTS II / 2017 | 0 | 0
195 |  | 743611121IM | Montáž vodič uzemňovací drát nebo lano D do 10 mm / v liště / pod omítkou |  |  | m |  | 10 | 0 | 0 | RTS II / 2017 | 0 | 0
196 |  | 354410730IM | drát průměr 10 mm FeZn |  |  | m |  | 10 | 0 | 0 | RTS II / 2017 | 0 | 0
197 |  | 743622200IM | Montáž svorka hromosvodná typ ST, SJ, SK, SZ, SR01, 02 se 3 šrouby |  |  | m |  | 4 | 0 | 0 | RTS II / 2017 | 0 | 0
198 |  | 354420290IM | svorka uzemnění SU nerez univerzální |  |  | m |  | 4 | 0 | 0 | RTS II / 2017 | 0 | 0
199 |  | 718111222IM | Trubka korugovaná 50/41 |  |  | m |  | 6 | 0 | 0 | RTS II / 2017 | 0 | 0
200 |  | 341828522IM | Trubka korugovaná 50/41 |  |  | m |  | 6 | 0 | 0 | RTS II / 2017 | 0 | 0
201 |  | 744211111IM | Montáž vodič Cu izolovaný sk.1 do 1 kV žíla 0,35 až 6 mm2 do stěny |  |  | m |  | 70 | 0 | 0 | RTS II / 2017 | 0 | 0
202 |  | 341408256IM | vodič silový s Cu jádrem CY H07 V-U 2,5 mm2 |  |  | m |  | 30 | 0 | 0 | RTS II / 2017 | 0 | 0
203 |  | 341408258IM | vodič silový s Cu jádrem CY H07 V-U 4 mm2 |  |  | m |  | 40 | 0 | 0 | RTS II / 2017 | 0 | 0
204 |  | 744211112IM | Montáž vodič Cu izolovaný sk.1 do 1 kV žíla 10 až 16 mm2 do stěny |  |  | m |  | 6 | 0 | 0 | RTS II / 2017 | 0 | 0
205 |  | 341408270IM | vodič silový s Cu jádrem CY H07 V-U 10 mm2 |  |  | m |  | 6 | 0 | 0 | RTS II / 2017 | 0 | 0
206 |  | 744411220IM | Montáž kabel Cu sk.2 do 1 kV do 0,20 kg pod omítku stěn |  |  | m |  | 400 | 0 | 0 | RTS II / 2017 | 0 | 0
207 |  | 341110300IM | kabel silový s Cu jádrem CYKY 3x1,5 mm2 |  |  | m |  | 360 | 0 | 0 | RTS II / 2017 | 0 | 0
208 |  | 341110050IM | kabel silový s Cu jádrem CMFM 2x1,5 mm2 |  |  | m |  | 40 | 0 | 0 | RTS II / 2017 | 0 | 0
209 |  | 744411230IM | Montáž kabel Cu sk.2 do 1 kV do 0,40 kg pod omítku stěn |  |  | m |  | 30 | 0 | 0 | RTS II / 2017 | 0 | 0
210 |  | 341110360IM | kabel silový s Cu jádrem CYKY 3x2,5 mm2 |  |  | m |  | 30 | 0 | 0 | RTS II / 2017 | 0 | 0
211 |  | 744411260IM | Montáž kabel Cu sk.2 do 1 kV do 1,10 kg pod omítku stěn |  |  | m |  | 30 | 0 | 0 | RTS II / 2017 | 0 | 0
212 |  | 10358185RIM | kabel silový s Cu jásrem CYKY 4Bx10mm2 |  |  | m |  | 30 | 0 | 0 | RTS II / 2017 | 0 | 0
213 |  | 746211110IM | Ukončení vodič izolovaný do 2,5mm2 v rozváděči nebo na přístroji |  |  | kus |  | 39 | 0 | 0 | RTS II / 2017 | 0 | 0
214 |  | 21060624IM | SVORKA WAGO 221-415 5x2,5 |  |  | ks |  | 21 | 0 | 0 | RTS II / 2017 | 0 | 0
215 |  | 68500231IM | SVORKA ST 5 NA POTRUBI |  |  | ks |  | 2 | 0 | 0 | RTS II / 2017 | 0 | 0
216 |  | 68500240IM | OZNAC.STITEK C.1 |  |  | ks |  | 12 | 0 | 0 | RTS II / 2017 | 0 | 0
217 |  | 345723090IM | páska stahovací kabelová VPP 4/280 |  |  | 100 kus |  | 4 | 0 | 0 | RTS II / 2017 | 0 | 0
218 |  | 746211140IM | Ukončení vodič izolovaný do 10 mm2 v rozváděči nebo na přístroji |  |  | kus |  | 10 | 0 | 0 | RTS II / 2017 | 0 | 0
219 |  | 746591510IM | Montáž pospojení |  |  | kus |  | 1 | 0 | 0 | RTS II / 2017 | 0 | 0
220 |  | 10939562IM | Sada pro ochranné lokální pospojení lokální |  |  | KS |  | 1 | 0 | 0 | RTS II / 2017 | 0 | 0
221 |  | 747111111IM | Montáž vypínač nástěnný 1-jednopólový prostředí obyčejné nebo vlhké |  |  | kus |  | 9 | 0 | 0 | RTS II / 2017 | 0 | 0
222 |  | 345357698IM | spínač jednopólový 10A bílý, IP44 |  |  | kus |  | 9 | 0 | 0 | RTS II / 2017 | 0 | 0
223 |  | 747111125IM | Montáž vývodka do 5x2,5mm2 prostředí obyčejné nebo vlhké |  |  | kus |  | 1 | 0 | 0 | RTS II / 2017 | 0 | 0
224 |  | 345355781IM | vývodka do 5x2,5mm2 bílá, IP44 |  |  | kus |  | 1 | 0 | 0 | RTS II / 2017 | 0 | 0
225 |  | 747111126IM | Montáž čidlo intenzity osvětlení |  |  | kus |  | 1 | 0 | 0 | RTS II / 2017 | 0 | 0
226 |  | 345355559IM | čidlo intenzity osvětlení |  |  | kus |  | 1 | 0 | 0 | RTS II / 2017 | 0 | 0
227 |  | 747161060IM | Montáž zásuvka chráněná bezšroubové připojení v krabici L+N+PE dvojí zapojení prostř. základní,vlhké |  |  | kus |  | 2 | 0 | 0 | RTS II / 2017 | 0 | 0
228 |  | 345551275RIM | zásuvka jednonásobná 230V 16A IP44 |  |  | kus |  | 2 | 0 | 0 | RTS II / 2017 | 0 | 0
229 |  | 7471621RIM | Podružný montážní materiál |  |  | kus |  | 1 | 0 | 0 | RTS II / 2017 | 0 | 0
230 |  | 748121142IM | Montáž svítidlo zářivkové bytové stropní do dvou zdrojů |  |  | kus |  | 48 | 0 | 0 | RTS II / 2017 | 0 | 0
231 |  | 34814435RIM | A -Svítidlo LED 20W kruhové , min IP43, 2590 lm (montáž na hořlavý podklad ) |  |  | kus |  | 6 | 0 | 0 | RTS II / 2017 | 0 | 0
232 |  | 34814433RIM | B - Svítidlo LED 36W kruhové , min IP43, 5070 lm (montáž na hořlavý podklad ) |  |  | kus |  | 12 | 0 | 0 | RTS II / 2017 | 0 | 0
233 |  | 34814431RIM | I - Svítidlo LED 2x20W , IP66, 2x2100 lm |  |  | kus |  | 1 | 0 | 0 | RTS II / 2017 | 0 | 0
234 |  | 34814400RIM | C - Zářivkové, plast. kryt-opál, kruhová zář. elektronický předř.,IP20,72W |  |  | kus |  | 24 | 0 | 0 | RTS II / 2017 | 0 | 0
235 |  | 34812500RIM | F - Svítidlo LED max 60W / IP44 |  |  | kus |  | 3 | 0 | 0 | RTS II / 2017 | 0 | 0
236 |  | 34812548RIM | F/IR - Svítidlo LED max 60W / IP44 s IR čidlem |  |  | kus |  | 2 | 0 | 0 | RTS II / 2017 | 0 | 0
237 |  | 748992300IM | Měření intenzity osvětlení |  |  | soubor |  | 1 | 0 | 0 | RTS II / 2017 | 0 | 0
238 |  | 749115515IM | zemnící drát FeZn d10 |  |  | m |  | 6 | 0 | 0 | RTS II / 2017 | 0 | 0
239 |  | 340520000IM | zemnící drát FeZn d10 |  |  | m |  | 6 | 0 | 0 | RTS II / 2017 | 0 | 0
240 |  | 749322286IM | svorka SR03 (páska-drát) |  |  | ks |  | 4 | 0 | 0 | RTS II / 2017 | 0 | 0
241 |  | 340550876IM | svorka SR03 (páska-drát) |  |  | ks |  | 4 | 0 | 0 | RTS II / 2017 | 0 | 0
242 |  | 749300748IM | Svorka AB vč. pásky Cu |  |  | ks |  | 2 | 0 | 0 | RTS II / 2017 | 0 | 0
243 |  | 340550123IM | Svorka AB vč. pásky Cu |  |  | ks |  | 2 | 0 | 0 | RTS II / 2017 | 0 | 0
244 |  | 74991111RIM | Podružný, spojovací, připojovací, kotevní a upevňovací materiál, svorky, závěsy, veškeré příslušenství |  |  | kus |  | 1 | 0 | 0 | RTS II / 2017 | 0 | 0
245 |  | 013254000IM | Dokumentace skutečného provedení stavby |  |  | soubor |  | 1 | 0 | 0 | RTS II / 2017 | 0 | 0
246 |  | 013254000RIM | Koordinace vypnutí stavby, prozatímní napájení staveništního rozvaděče |  |  | soubor |  | 1 | 0 | 0 | RTS II / 2017 | 0 | 0
247 |  | 071103000IM | práce ve výšce nad 3m |  |  | soubor |  | 1 | 0 | 0 | RTS II / 2017 | 0 | 0
248 |  | 092103001IM | Náklady na zkušební provoz |  |  | soubor |  | 1 | 0 | 0 | RTS II / 2017 | 0 | 0
249 |  | 092100008IM | Stavební přípomoce |  |  | hod |  | 4 | 0 | 0 | RTS II / 2017 | 0 | 0
250 |  | 340520545RIM | Materiál pro stavební přípomoce/ omít. |  |  | m2 |  | 8 | 0 | 0 | RTS II / 2017 | 0 | 0
251 |  | 092203041IM | Ekologická likvidace odpadů |  |  | soubor |  | 1 | 0 | 0 | RTS II / 2017 | 0 | 0
|  | 740-2 | Elektroinstalace-hromosvod | [6 empty] | 0
252 |  | 460680164IM | Vybourání otvorů ve zdivu cihelném plochy do 0,0225 mm2 a tloušťky přes 45 cm do 60 cm |  |  | kus |  | 1 | 0 | 0 | RTS II / 2017 | 0 | 0
253 |  | 460680582IM | Vysekání rýh pro montáž trubek a kabelů v cihelných zdech do 3 cm hloubky a šířky přes 3 do 5 cm |  |  | m |  | 3 | 0 | 0 | RTS II / 2017 | 0 | 0
254 |  | 740991200IM | Celková prohlídka elektrického rozvodu a zařízení hromosvodu do 0,25 milionu Kč |  |  | kus |  | 1 | 0 | 0 | RTS II / 2017 | 0 | 0
255 |  | 743622200IM | Montáž svorka hromosvodná typ ST, SJ, SK, SZ, SR01, 02 se 3 šrouby |  |  | m |  | 2 | 0 | 0 | RTS II / 2017 | 0 | 0
256 |  | 354420290IM | svorka uzemnění SU nerez univerzální |  |  | m |  | 2 | 0 | 0 | RTS II / 2017 | 0 | 0
257 |  | 718111222IM | Trubka korugovaná 50/41 |  |  | m |  | 5 | 0 | 0 | RTS II / 2017 | 0 | 0
258 |  | 341828522IM | Trubka korugovaná 50/41 |  |  | m |  | 5 | 0 | 0 | RTS II / 2017 | 0 | 0
259 |  | 746591510IM | Montáž pospojení |  |  | kus |  | 1 | 0 | 0 | RTS II / 2017 | 0 | 0
260 |  | 10939562IM | Sada pro ochranné pospojení |  |  | kus |  | 1 | 0 | 0 | RTS II / 2017 | 0 | 0
261 |  | 749115555IM | zemnící drát AlMgSi d8 polotvrdý |  |  | m |  | 96 | 0 | 0 | RTS II / 2017 | 0 | 0
262 |  | 340521555IM | zemnící drát AlMgSi d8 polotvrdý |  |  | m |  | 96 | 0 | 0 | RTS II / 2017 | 0 | 0
263 |  | 749008122IM | zemnicí páska FeZn 30/4 |  |  | m |  | 30 | 0 | 0 | RTS II / 2017 | 0 | 0
264 |  | 340520874IM | zemnící páska FeZn 30/4 |  |  | m |  | 30 | 0 | 0 | RTS II / 2017 | 0 | 0
265 |  | 749136982IM | ochranný úhelník vč. DOT a držáků |  |  | ks |  | 4 | 0 | 0 | RTS II / 2017 | 0 | 0
266 |  | 340520522IM | ochranný úhelník vč. DOT a držáků |  |  | ks |  | 4 | 0 | 0 | RTS II / 2017 | 0 | 0
267 |  | 749136989IM | podpěra na střechu - PV |  |  | ks |  | 40 | 0 | 0 | RTS II / 2017 | 0 | 0
268 |  | 340520528IM | podpěra na střechu - PV |  |  | ks |  | 40 | 0 | 0 | RTS II / 2017 | 0 | 0
269 |  | 749136107IM | svorka spojovací SS |  |  | ks |  | 12 | 0 | 0 | RTS II / 2017 | 0 | 0
270 |  | 340520512IM | svorka spojovací SS |  |  | ks |  | 12 | 0 | 0 | RTS II / 2017 | 0 | 0
271 |  | 749130522IM | svorka zkušební SZ vč. čísla svodu |  |  | ks |  | 4 | 0 | 0 | RTS II / 2017 | 0 | 0
272 |  | 340528479IM | svorka zkušební SZ vč. čísla svodu |  |  | ks |  | 4 | 0 | 0 | RTS II / 2017 | 0 | 0
273 |  | 749136650IM | svorka křížová SK |  |  | ks |  | 18 | 0 | 0 | RTS II / 2017 | 0 | 0
274 |  | 340851699IM | svorka křížová SK |  |  | ks |  | 18 | 0 | 0 | RTS II / 2017 | 0 | 0
275 |  | 749322286IM | svorka okapová SO |  |  | ks |  | 4 | 0 | 0 | RTS II / 2017 | 0 | 0
276 |  | 340550876IM | svorka okapová SO |  |  | ks |  | 4 | 0 | 0 | RTS II / 2017 | 0 | 0
277 |  | 749136522IM | svorka SR02 (páska-páska) |  |  | ks |  | 10 | 0 | 0 | RTS II / 2017 | 0 | 0
278 |  | 340851699IM | svorka SR02 |  |  | ks |  | 10 | 0 | 0 | RTS II / 2017 | 0 | 0
279 |  | 749322286IM | svorka SR03 (páska-drát) |  |  | ks |  | 8 | 0 | 0 | RTS II / 2017 | 0 | 0
280 |  | 340550876IM | svorka SR03 (páska-drát) |  |  | ks |  | 8 | 0 | 0 | RTS II / 2017 | 0 | 0
281 |  | 749310447RIM | Zemnící tyč 1,5 m / FeZn se svorkou |  |  | ks |  | 12 | 0 | 0 | RTS II / 2017 | 0 | 0
282 |  | 340556354RIM | Zemnící tyč 1,5m / FeZn se svorkou |  |  | ks |  | 12 | 0 | 0 | RTS II / 2017 | 0 | 0
283 |  | 749300748IM | Svorka AB vč. pásky Cu |  |  | ks |  | 1 | 0 | 0 | RTS II / 2017 | 0 | 0
284 |  | 340550544IM | Svorka AB vč. pásky Cu |  |  | ks |  | 1 | 0 | 0 | RTS II / 2017 | 0 | 0
285 |  | 74991111RIM | Podružný, spojovací, připojovací, kotevní a upevňovací materiál, svorky a - veškeré příslušenství, asfaltový nátěr |  |  | kus |  | 1 | 0 | 0 | RTS II / 2017 | 0 | 0
286 |  | 340550847RIM | Podružný, spojovací, připojovací, kotevní a upevňovací materiál, svorky a - veškeré příslušenství, asfaltový nátěr |  |  | ks |  | 1 | 0 | 0 | RTS II / 2017 | 0 | 0
287 |  | 013254000IM | Dokumentace skutečného provedení stavby |  |  | kus |  | 1 | 0 | 0 | RTS II / 2017 | 0 | 0
288 |  | 013254000IM | Vytýčení základového zemniče |  |  | hod |  | 1 | 0 | 0 | RTS II / 2017 | 0 | 0
289 |  | 071103000IM | práce ve výšce nad 4m |  |  | kus |  | 4 | 0 | 0 | RTS II / 2017 | 0 | 0
290 |  | 092103001DIM | Demontáž stávající instalace hromosvodu |  |  | hod |  | 11 | 0 | 0 | RTS II / 2017 | 0 | 0
291 |  | 092100511IM | Ekologická likvidace odpadu |  |  | t |  | 0.75 | 0 | 0 | RTS II / 2017 | 0 | 0
292 |  | 092100008IM | Stavební přípomoce vč. materiálu |  |  | hod |  | 4 | 0 | 0 | RTS II / 2017 | 0 | 0
293 |  | 092100410IM | Sondy pro napojení svodů |  |  | ks |  | 4 | 0 | 0 | RTS II / 2017 | 0 | 0
|  | 762 | Konstrukce tesařské | [6 empty] | 0
294 |  | 762132135RT3 | Montáž bednění stěn, prkna hoblovaná do 32 mm na sraz |  |  | m2 |  | 27.9051 | 0 | 0 | RTS II / 2017 | 0 | 0
včetně dodávky řeziva, prkna tl. 24 mm
295 |  | 762195000R00 | Spojovací a ochranné prostředky pro montáž stěn |  |  | m3 |  | 0.6697 | 0 | 0 | RTS II / 2017 | 0 | 0
296 |  | 762311103RT1 | Montáž kotevních želez, příložek, patek, táhel vč.dodávky |  |  | kus |  | 13 | 0 | 0 | RTS II / 2017 | 0 | 0
kotvy pro sloupky 140/140mm ozn.02
297 |  | 762313114RT1 | Montáž táhel, svorníků, šroubů délky nad 450 mm vč.dodávky |  |  | m |  | 76 | 0 | 0 | RTS II / 2017 | 0 | 0
kotevní táhla pr.8mm dl.3800mm (20 ks), ozn.01
298 |  | 762332120R00 | Montáž vázaných krovů pravidelných do 224 cm2 |  |  | m |  | 324.3 | 0 | 0 | RTS II / 2017 | 0 | 0
299 |  | 60515220 | Hranol SM/JD 1 12x14 délka nad 600 cm -pozednice ozn.04 |  |  | m3 |  | 0.58733 | 0 | 0 | RTS II / 2017 | 0 | 0
300 |  | 60515220 | Hranol SM/JD 1 12x14 délka nad 600 cm -pásek ozn.10 |  |  | m3 |  | 0.0504 | 0 | 0 | RTS II / 2017 | 0 | 0
301 |  | 60515223.B | Hranol SM/JD 1 12x18 délka 300-600 cm -krokev ozn.02 a 03 |  |  | m3 |  | 2.1561 | 0 | 0 | RTS II / 2017 | 0 | 0
302 |  | 60515225.B | Hranol SM/JD 1 12x18 délka nad 600 cm -krokev ozn.1 |  |  | m3 |  | 4.5258 | 0 | 0 | RTS II / 2017 | 0 | 0
303 |  | 60515230 | Hranol SM/JD 1 14x14 délka 300-600 cm -sloupky ozn.07, 08, 09 |  |  | m3 |  | 0.99627 | 0 | 0 | RTS II / 2017 | 0 | 0
304 |  | 762332130R00 | Montáž vázaných krovů pravidelných do 288 cm2 |  |  | m |  | 35 | 0 | 0 | RTS II / 2017 | 0 | 0
305 |  | 60515242 | Hranol SM/JD 1 14x20 délka 300-600 cm -ztužující rám ozn.11-15 |  |  | m3 |  | 1.127 | 0 | 0 | RTS II / 2017 | 0 | 0
306 |  | 762332140R00 | Montáž vázaných krovů pravidelných do 450 cm2 |  |  | m |  | 68.4 | 0 | 0 | RTS II / 2017 | 0 | 0
307 |  | 60515283.A | Hranol SM/JD 1 14x22 délka 625-900 cm -vaznice ozn.05 |  |  | m3 |  | 0.77039 | 0 | 0 | RTS II / 2017 | 0 | 0
308 |  | 60515283.B | Hranol SM/JD 1 14x22 délka 200-300 cm -vaznice ozn.06 |  |  | m3 |  | 0.08678 | 0 | 0 | RTS II / 2017 | 0 | 0
309 |  | 762341220R00 | M. bedn.střech rovn. z aglomer.desek šroubováním |  |  | m2 |  | 129.5508 | 0 | 0 | RTS II / 2017 | 0 | 0
skladba STŘ1, bod 3 + skladba STŘ2, bod 3
310 |  | 60725017 | Deska dřevoštěpková OSB 3 N tl. 25 mm |  |  | m2 |  | 148.9834 | 0 | 0 | RTS II / 2017 | 0 | 0
311 |  | 762341620RT3 | Bednění okapových říms z palubek pero-drážka |  |  | m2 |  | 33.44 | 0 | 0 | RTS II / 2017 | 0 | 0
včetně dodávky řeziva, palubky SM tl. 19 mm
312 |  | 762395000R00 | Spojovací a ochranné prostředky pro střechy |  |  | m3 |  | 15.0245 | 0 | 0 | RTS II / 2017 | 0 | 0
313 |  | 998762101R00 | Přesun hmot pro tesařské konstrukce, výšky do 6 m |  |  | t |  | 9.5308 | 0 | 0 | RTS II / 2017 | 0 | 0
|  | 764 | Konstrukce klempířské | [6 empty] | 0
314 |  | 764718304RZ1 | Oplech.parapetů pozink.lak.plech rš.180mm ozn.K01 |  |  | m |  | 8.5 | 0 | 0 | RTS II / 2017 | 0 | 0
315 |  | 764775302RZ1 | Oplech.na hraně střechy rš.200 mm poplast.plech ozn.K02 |  |  | m |  | 67.5 | 0 | 0 | RTS II / 2017 | 0 | 0
316 |  | 764775304RZ1 | Oplech.na hraně střechy rš.420 mm poplast.plech ozn.K05 |  |  | m |  | 17.5 | 0 | 0 | RTS II / 2017 | 0 | 0
317 |  | 764778113RZ1 | Žlab podokapní půlkruhový, pozink.lak.plech rš 330 mm ozn.K03 |  |  | m |  | 29.7 | 0 | 0 | RTS II / 2017 | 0 | 0
vč.kotevních háků á 1 m
318 |  | 764778123RZ1 | Odpadní trouby kruhové, D 120 mm ozn.K04 |  |  | m |  | 8 | 0 | 0 | RTS II / 2017 | 0 | 0
poz.lak.plech tl.0,6mm, vč.objímek a kotvení
319 |  | 998764101R00 | Přesun hmot pro klempířské konstr., výšky do 6 m |  |  | t |  | 0.3779 | 0 | 0 | RTS II / 2017 | 0 | 0
|  | 766 | Konstrukce truhlářské | [6 empty] | 0
320 |  | 766121210RT3 | M+D Sanitární příčka s dveřmi 1930/2250(2400)+1730/2250(2400) ozn.OS01 |  |  | kus |  | 1 | 0 | 0 | RTS II / 2017 | 0 | 0
provedení dle popisu v PD
321 |  | 766121220RT3 | M+D Sanitární příčka s dveřmi 2000/2250(2400) ozn.OS02 |  |  | kus |  | 1 | 0 | 0 | RTS II / 2017 | 0 | 0
provedení dle popisu v PD
322 |  | 766121230RT3 | M+D Sanitární příčka 3200/2250(2400) ozn.OS13 |  |  | kus |  | 3 | 0 | 0 | RTS II / 2017 | 0 | 0
provedení dle popisu v PD
323 |  | 766629301RT3 | M+D okno plast.b.bílá, 5-ti komor.1250/750mm ozn.F01 |  |  | kus |  | 6 | 0 | 0 | RTS II / 2017 | 0 | 0
provedení dle popisu v PD
324 |  | 766629301RT4 | M+D okno plast.b.bílá, 5-ti komor.1250/750mm ozn.F01 |  |  | kus |  | 1 | 0 | 0 | RTS II / 2017 | 0 | 0
provedení dle popisu v PD
325 |  | 766661112RU1 | M+D Dveře 800/1970mm dle popisu v PD -ozn.D1 |  |  | kus |  | 8 | 0 | 0 | RTS II / 2017 | 0 | 0
vč.zárubně, kování, úpravy vč.povrchové, piktogramu
326 |  | 766661112RU2 | M+D Dveře 900/1970mm dle popisu v PD -ozn.D2 |  |  | kus |  | 1 | 0 | 0 | RTS II / 2017 | 0 | 0
vč.zárubně, kování, úpravy vč.povrchové, piktogramu
327 |  | 766694112RT3 | M+D Parapet vnitřní laminát.1250/150mm ozn.OS12 |  |  | kus |  | 3 | 0 | 0 | RTS II / 2017 | 0 | 0
provedení dle popisu v PD
328 |  | 998766101R00 | Přesun hmot pro truhlářské konstr., výšky do 6 m |  |  | t |  | 1.687 | 0 | 0 | RTS II / 2017 | 0 | 0
|  | 767 | Konstrukce doplňkové stavební (zámečnické) | [6 empty] | 0
329 |  | 767222210RT1 | M+D Zábradlí pro terasy ozn.Z 01 |  |  | kg |  | 1313 | 0 | 0 | RTS II / 2017 | 0 | 0
provedení dle piopisu v PD vč.povrchové úpravy
330 |  | 767995201RU1 | M+D Dělící stěna mezi pisoáry 620x330mm ozn.OS03 |  |  | kus |  | 1 | 0 | 0 | RTS II / 2017 | 0 | 0
provedení dle popisu v PD
331 |  | 767995201RU2 | M+D WC štětka závěsná dle popisu v PD -ozn.OS04 |  |  | kus |  | 5 | 0 | 0 | RTS II / 2017 | 0 | 0
332 |  | 767995201RU3 | M+D Dávkovač na tekuté mýdlo dle popisu v PD -ozn.OS05 |  |  | kus |  | 3 | 0 | 0 | RTS II / 2017 | 0 | 0
333 |  | 767995201RU4 | M+D Zásobník na papírové ručníky dle popisu v PD -ozn.OS 06 |  |  | kus |  | 3 | 0 | 0 | RTS II / 2017 | 0 | 0
334 |  | 767995201RU5 | M+D Odpadkový koš 50 l kov dle popisu v PD -ozn.OS 07 |  |  | kus |  | 3 | 0 | 0 | RTS II / 2017 | 0 | 0
335 |  | 767995201RU6 | M+D Odpadkový koš 5 l plast dle popisu v PD -ozn.OS 08 |  |  | kus |  | 2 | 0 | 0 | RTS II / 2017 | 0 | 0
336 |  | 767995201RU7 | M+D Zásobník na toaletní papír dle popisu v PD -ozn.OS 09 |  |  | kus |  | 4 | 0 | 0 | RTS II / 2017 | 0 | 0
337 |  | 767995201RU8 | M+D Zrcadlo 1200/600 mm dle popisu v PD -ozn.OS 10 |  |  | kus |  | 2 | 0 | 0 | RTS II / 2017 | 0 | 0
338 |  | 998767101R00 | Přesun hmot pro zámečnické konstr., výšky do 6 m |  |  | t |  | 1.363 | 0 | 0 | RTS II / 2017 | 0 | 0
|  | 771 | Podlahy z dlaždic | [6 empty] | 0
339 |  | 771101121R00 | Provedení penetrace podkladu |  |  | m2 |  | 40.91 | 0 | 0 | RTS II / 2017 | 0 | 0
skladba PDL1, bod 1
340 |  | 771130111R00 | Obklad soklíků rovných do tmele výšky do 100 mm |  |  | m |  | 20.98 | 0 | 0 | RTS II / 2017 | 0 | 0
341 |  | 59764203 | Dlažba 300x300x9 mm dle výběru investora-standard |  |  | m2 |  | 2.2029 | 0 | 0 | RTS II / 2017 | 0 | 0
342 |  | 771479001R00 | Řezání dlaždic keramických pro soklíky |  |  | m |  | 20.98 | 0 | 0 | RTS II / 2017 | 0 | 0
343 |  | 771575109R00 | Montáž podlah keram.,hladké, tmel, 30x30 cm |  |  | m2 |  | 40.91 | 0 | 0 | RTS II / 2017 | 0 | 0
skladba PDL1, bod 1
344 |  | 59764203 | Dlažba 300x300x9 mm dle výběru investora-standard |  |  | m2 |  | 42.9555 | 0 | 0 | RTS II / 2017 | 0 | 0
345 |  | 771578011RT4 | Spára podlaha - stěna, silikonem+separ.provazec |  |  | m |  | 31.1 | 0 | 0 | RTS II / 2017 | 0 | 0
346 |  | 771579791R00 | Příplatek za plochu podlah keram. do 5 m2 jednotl. |  |  | m2 |  | 7.32 | 0 | 0 | RTS II / 2017 | 0 | 0
347 |  | 771579795R00 | Příplatek za spárování vodotěsnou hmotou - plošně |  |  | m2 |  | 40.91 | 0 | 0 | RTS II / 2017 | 0 | 0
348 |  | 998771101R00 | Přesun hmot pro podlahy z dlaždic, výšky do 6 m |  |  | t |  | 1.1116 | 0 | 0 | RTS II / 2017 | 0 | 0
|  | 781 | Obklady (keramické) | [6 empty] | 0
349 |  | 781101210R00 | Penetrace podkladu pod obklady |  |  | m2 |  | 46.65 | 0 | 0 | RTS II / 2017 | 0 | 0
350 |  | 781111115R00 | Otvor v obkladačce diamant.korunkou prům.do 30 mm |  |  | kus |  | 6 | 0 | 0 | RTS II / 2017 | 0 | 0
351 |  | 781111116R00 | Otvor v obkladačce diamant.korunkou prům.do 90 mm |  |  | kus |  | 9 | 0 | 0 | RTS II / 2017 | 0 | 0
352 |  | 781111121R00 | Montáž lišt rohových, koutových, horních |  |  | m |  | 67.1 | 0 | 0 | RTS II / 2017 | 0 | 0
353 |  | 283424153 | Profil ukončovací obkladový "L" PVC H = 10 mm |  |  | m |  | 19.041 | 0 | 0 | RTS II / 2017 | 0 | 0
354 |  | 2834241695 | Profil ukončovací obkladový vnější roh PVC 10 mm |  |  | m |  | 28.369 | 0 | 0 | RTS II / 2017 | 0 | 0
355 |  | 283424184 | Profil obkladový kout vnitřní PVC H = 12 mm |  |  | m |  | 26.4 | 0 | 0 | RTS II / 2017 | 0 | 0
356 |  | 781210131R00 | Obkládání stěn obkl. pórovin. do tmele do 300x300 |  |  | m2 |  | 46.65 | 0 | 0 | RTS II / 2017 | 0 | 0
357 |  | 597813600 | Obkládačka 20x10 dle výběru investora-standard |  |  | m2 |  | 48.9825 | 0 | 0 | RTS II / 2017 | 0 | 0
358 |  | 781419706R00 | Příplatek za spárovací vodotěsnou hmotu - plošně |  |  | m2 |  | 48.691 | 0 | 0 | RTS II / 2017 | 0 | 0
359 |  | 781675111R00 | Montáž obkladů parapetů keramic. na tmel, 20x10 cm |  |  | m |  | 15.19 | 0 | 0 | RTS II / 2017 | 0 | 0
ozn.OS11
360 |  | 597813600 | Obkládačka 20x10 dle výběru investora-standard |  |  | m2 |  | 2.3472 | 0 | 0 | RTS II / 2017 | 0 | 0
361 |  | 998781101R00 | Přesun hmot pro obklady keramické, výšky do 6 m |  |  | t |  | 0.6568 | 0 | 0 | RTS II / 2017 | 0 | 0
|  | 783 | Nátěry | [6 empty] | 0
362 |  | 783726700R00 | Nátěr lazurovací tesařských konstr.2x lak |  |  | m2 |  | 357.256 | 0 | 0 | RTS II / 2017 | 0 | 0
363 |  | 783782205R00 | Nátěr tesařských konstrukcí fungicidní |  |  | m2 |  | 599.972 | 0 | 0 | RTS II / 2017 | 0 | 0
|  | 784 | Malby | [6 empty] | 0
364 |  | 784111101R00 | Penetrace podkladu vápenným mlékem |  |  | m2 |  | 81.259 | 0 | 0 | RTS II / 2017 | 0 | 0
365 |  | 784111701R00 | Penetrace podkladu váp.mlékem sádrokarton 1x |  |  | m2 |  | 40.91 | 0 | 0 | RTS II / 2017 | 0 | 0
skladba STŘ1, bod 11
366 |  | 784115312R00 | Malba bílá otěruvzdorná, s vys.prodyšností 2x |  |  | m2 |  | 81.259 | 0 | 0 | RTS II / 2017 | 0 | 0
367 |  | 784115712R00 | Malba bílá otěruvzdorná, s vys.bělostí a prodyšností sádrokarton 2x |  |  | m2 |  | 40.91 | 0 | 0 | RTS II / 2017 | 0 | 0
skladba STŘ1, bod 11
|  | 0 | Všeobecné konstrukce a práce | [6 empty] | 0
368 |  | 005 12-1020.R | Zařízení staveniště |  |  | kus |  | 1 | 0 | 0 | RTS II / 2017 | 0 | 0
369 |  | 005-24-1010.R | Dokumentace skut.provedení stavby |  |  | kus |  | 1 | 0 | 0 | RTS II / 2017 | 0 | 0
370 |  | 005 10-1010.R | Kompletační činnost |  |  | kus |  | 1 | 0 | 0 | RTS II / 2017 | 0 | 0
[9 empty] | Celkem: | 0

## Výkaz výměr
Výkaz výměr
Název stavby: |  | Obslužný objekt koupaliště, novostavba Zákupy |  | Objednatel:
Druh stavby: |  |  |  | Projektant:
Lokalita: |  |  |  | Zhotovitel:
Zpracoval: |  |  |  | Zpracováno dne:
Č | Objekt | Kód | Zkrácený popis / Varianta | M.j. | Rozměry | Množství | Cenová soustava
1 |  | 132201111R00 | Hloubení rýh š.do 60 cm v hor.3 do 100 m3, STROJNĚ | m3 | (7,09+3,0+1,0+3,3)*0,4*0,75+(7,09+3,3+2,3+2,0+1,3)*0,4*0,75 | 9.114 | RTS II / 2017
2 |  | 132201119R00 | Příplatek za lepivost - hloubení rýh 60 cm v hor.3 | m3 |  | 9.114 | RTS II / 2017
3 |  | 133101101R00 | Hloubení šachet v hor.2 do 100 m3 | m3 | (0,4*0,2*0,75)*2+(0,2*0,2*0,75)*12+(0,2*0,2*1,25) | 0.53 | RTS II / 2017
4 |  | 133201109R00 | Příplatek za lepivost - hloubení šachet v hor.3 | m3 |  | 0.53 | RTS II / 2017
5 |  | 162201101R00 | Vodorovné přemístění výkopku z hor.1-4 do 20 m | m3 | 9,114+0,53 | 9.644 | RTS II / 2017
6 |  | 180405111R00 | Založení trávníků ve veget. prefa.výsevem v rovině | m2 |  | 16 | RTS II / 2017
7 |  | 182001131R00 | Plošná úprava terénu, nerovnosti do 20 cm v rovině | m2 |  | 16 | RTS II / 2017
8 |  | 271531113R00 | Polštář základu z kameniva hr. drceného 16-32 mm | m3 |  | 1.2832 | RTS II / 2017
[5 empty] | (7,09+3,0+1,0+3,3)*0,4*0,1+(7,09+3,3+2,3+2,0+1,3)*0,4*0,1 | 1.2152
[5 empty] | (0,4*0,2*0,1)*2+(0,2*0,2*0,1)*13 | 0.068
9 |  | 273321411R00 | Beton základových desek C 25/30 | m3 |  | 17.905 | RTS II / 2017
|  |  | skladba PDL1, bod 3 + PDL2, bod 2 |  | (40,91+138,14)*0,1 | 17.905
10 |  | 273361921RT2 | Výztuž základových desek ze svařovaných sítí | t |  | 1.3787 | RTS II / 2017
|  |  | průměr drátu 5,0, oka 100/100 mm KD35 |  | (40,91+138,14)*2*1,25*0,00308 | 1.3787
11 |  | 274313611R00 | Beton základových pasů prostý C 16/20 | m3 | (7,09+3,0+1,0+3,3)*0,4*0,8+(7,09+3,3+2,3+2,0+1,3)*0,4*0,8 | 9.7216 | RTS II / 2017
12 |  | 275313611R00 | Beton základových patek prostý C 16/20 | m3 | (0,2*0,2*0,8)*12+(0,2*0,2*1,3) | 0.436 | RTS II / 2017
13 |  | 311271175R00 | Zdivo z tvárnic váppísk.hladkých tl. 20 cm | m2 | 3,2*(3,04+2,66)/2*2*2+(6,89*2,66)*2+(6,89*3,04)*2-1,25*0,75*6-1,0*0,75-0,9*2,02*8-1,0*2,02 | 92.087 | RTS II / 2017
14 |  | 317121043RT3 | Překlad nosný porobeton, světlost otv. do 105 cm | kus |  | 3 | RTS II / 2017
|  |  | překlad nosný NOP II / 2 / 23 129 x 24,9 x 20 cm ozn.P2 |  |  | 0
15 |  | 317121044RT7 | Překlad nosný porobeton, světlost otv. do 180 cm | kus |  | 2 | RTS II / 2017
|  |  | překlad nosný NOP III / 2 / 21 149 x 24,9 x 20 cm ozn.P3 |  |  | 0
16 |  | 317121044RT8 | Překlad nosný porobeton, světlost otv. do 180 cm | kus |  | 6 | RTS II / 2017
|  |  | překlad nosný NOP IV / 2 / 15 174 x 24,9 x 20 cm ozn.P1 |  |  | 0
17 |  | 317941123RT5 | Osazení ocelových válcovaných nosníků č.14-22 | t |  | 0.36156 | RTS II / 2017
|  |  | včetně dodávky profilu I č.20 ozn.P4 |  | 2*6,0*1,15*0,0262 | 0.36156
18 |  | 342255024R00 | Příčky z desek váppísk.tl. 10 cm | m2 | 3,2*(3,215+2,835)/2*2+(2,36*2,945) | 26.3102 | RTS II / 2017
19 |  | 342255028R00 | Příčky z desek váppísk.tl. 15 cm | m2 | 3,2*(3,215+2,835)/2 | 9.68 | RTS II / 2017
20 |  | 342255028RT1 | Instal.předstěny z desek váppísk.tl. 15 cm | m2 | (3,2+1,93+1,8+1,3+2,21)*1,5 | 15.66 | RTS II / 2017
21 |  | 416021124RT1 | Podhledy SDK, poz.rošt 1x deska RFI 12,5 mm vč.přebroušení a přetmelení spár | m2 |  | 42.834 | RTS II / 2017
|  |  | skladba STŘ1, body 8, 9, 10 |  | (6,49*3,3)*2 | 42.834
22 |  | 417321315R00 | Ztužující pásy a věnce z betonu železového C 20/25 | m3 | (6,89+3,2)*2*0,2*0,175*2 | 1.4126 | RTS II / 2017
23 |  | 417351111R00 | Bednění ztužujících věnců, obě strany - zřízení | m | (6,89+6,49+3,6+3,2)*2*0,35*2 | 28.252 | RTS II / 2017
24 |  | 417351116R00 | Bednění ztužujících pásů a věnců - odstranění | m2 |  | 28.252 | RTS II / 2017
25 |  | 417361821R00 | Výztuž ztužujících pásů a věnců z oceli 10505(R) | t | 1,4126*0,025 | 0.03532 | RTS II / 2017
26 |  | 434311114RA1 | Stupně schodišťové venkovní vč.bednění | m |  | 12.04 | RTS II / 2017
|  |  | 0,165/0,300/1,72 |  | 1,72*7 | 12.04
27 |  | 436234211RA1 | Boční zídky schodů a ramp -obložení kamenem | m2 |  | 5 | RTS II / 2017
28 |  | 465210130RA1 | Rampa venkovní dle popisu v PD | m2 | 7,07*1,6 | 11.312 | RTS II / 2017
29 |  | 602019183RT2 | Omítka stěn vnitřní | m2 |  | 81.259 | RTS II / 2017
|  |  | stěrkový tmel vč.arm.tkaniny+štuk.omítka |  | (1,89+4,45)*2*2,6+(3,2*2,6)*4-1,25*0,75*3-0,9*2,02*5 | 54.3455
[5 empty] | (2,36*2+1,93+1,85)*2*0,9+(1,3+1,8+3,2*2)*2*0,9-1,25*0,75*3-1,0*0,75-0,9*0,52*3-1,0*0,52 | 26.9135
30 |  | 615481111R00 | Potažení válc.nosníků rabic.pletivem a postřik MC | m2 | 6,0*0,8 | 4.8 | RTS II / 2017
31 |  | 620991004R00 | Začišťovací okenní lišta pro omítku | m | (1,25+0,75*2)*6+(1,0+0,75*2)*1 | 19 | RTS II / 2017
32 |  | 620991121R00 | Zakrývání výplní vnějších otvorů | m2 | 1,25*0,75*6+1,0*0,75+0,9*2,02*8+1,0*2,02*1 | 22.939 | RTS II / 2017
33 |  | 622451148RT1 | Omítka vnější stěn silikát.složitost 1 - 2 -skladba SO 1, body 5-7 | m2 |  | 83.5156 | RTS II / 2017
|  |  | stěrkový tmel vč.arm.tkaniny+zákl.penetr.nátěr+finální tenkovrstvá silikát.probarv.omítka, zrn.1,5mm |  | (6,89*2,375)*2+(6,09*2,795)*2+3,6*(2,795+2,375)/2*2*2-1,25*0,75*6-1,0*0,75-0,9*1,72*8-1,0*1,72 | 83.5156
34 |  | 622451148RT3 | Omítka vnější stěn mozaik.složitost 1 - 2 -skladba SO 2, body 5-8 | m2 |  | 9.648 | RTS II / 2017
|  |  | bitumen.stěrka tl.4mm s výzt.síťkou+stěrk.tmel vč.arm.tkaniny+zákl.nátěr pro mozaik.omítky+dekor.sokl.mozaik.omítka, zrn.1,2mm |  | (3,6+6,89+3,6+6,09)*0,3*2-0,9*0,3*8-1,0*0,3 | 9.648
35 |  | 632411105RT1 | Vyrovnávací stěrka tl.5mm vč.očištění povrchu a penetrace | m2 |  | 51.726 | RTS II / 2017
|  |  | skladba PDL1, bod 6 |  | (3,7*6,99)*2 | 51.726
36 |  | 632921413R00 | Dlažba z dlaždic betonových do MC 10, tl. 60 mm vč.dodávky | m2 |  | 138.14 | RTS II / 2017
|  |  | skladba PDL2, bod 1 |  | 61,3+76,84 | 138.14
37 |  | 919735123R00 | Řezání stávajícího betonového krytu tl. 10 - 15 cm | m |  | 76.86 | RTS II / 2017
[5 empty] | (7,09+6,29+3,7*2+3,0*2+1,0*2+0,4*2) | 29.58
[5 empty] | (7,09+6,29+3,7+3,0+0,4*8+2,3*2+2,0*2+1,3*2) | 34.48
[5 empty] | (0,2*4)*5+(0,2*3)*8+(0,2+0,3)*2*4 | 12.8
38 |  | 941955001R00 | Lešení lehké pomocné, výška podlahy do 1,2 m | m2 |  | 50 | RTS II / 2017
39 |  | 941955003R00 | Lešení lehké pomocné, výška podlahy do 2,5 m | m2 |  | 30 | RTS II / 2017
40 |  | 959950104RA1 | Stavební přípomoce pro profese | hod |  | 10 | RTS II / 2017
41 |  | 959950105RT1 | M+D Ruční hasící přístroj RHP s has.schopn.21A | hod |  | 1 | RTS II / 2017
42 |  | 952901110R00 | Čištění mytím vnějších ploch oken a dveří | m2 | 1,25*0,75*6+1,0*0,75+0,9*2,02*8+1,0*2,02*1 | 22.939 | RTS II / 2017
43 |  | 952901111R00 | Vyčištění budov o výšce podlaží do 4 m | m2 | 6,4+6,18+4,25+3,07+6,05+14,96 | 40.91 | RTS II / 2017
44 |  | 965042221R00 | Bourání mazanin betonových tl. nad 10 cm, pl. 1 m2 | m3 |  | 1.9248 | RTS II / 2017
[5 empty] | (0,4*0,2*0,15)*2+(0,2*0,2*0,15)*13 | 0.102
[5 empty] | (7,09+3,0+1,0+3,3)*0,4*0,15+(7,09+3,3+2,3+2,0+1,3)*0,4*0,15 | 1.8228
45 |  | 965049112R00 | Příplatek, bourání mazanin se svař.síťí nad 10 cm | m3 |  | 1.9248 | RTS II / 2017
46 |  | 979081111R00 | Odvoz suti a vybour. hmot na skládku do 1 km | t |  | 4.2346 | RTS II / 2017
47 |  | 979081121R00 | Příplatek k odvozu za každý další 1 km | t | 4,2346*3 | 12.7038 | RTS II / 2017
48 |  | 979082111R00 | Vnitrostaveništní doprava suti do 10 m | t |  | 4.2346 | RTS II / 2017
49 |  | 979082121R00 | Příplatek k vnitrost. dopravě suti za dalších 5 m | t | 4,2346*2 | 8.4692 | RTS II / 2017
50 |  | 979087112R00 | Nakládání suti na dopravní prostředky | t |  | 4.2346 | RTS II / 2017
51 |  | 979093111R00 | Uložení suti na skládku bez zhutnění | t |  | 4.2346 | RTS II / 2017
52 |  | 979990103R00 | Poplatek za skládku suti - beton | t |  | 4.2346 | RTS II / 2017
53 |  | 998011001R00 | Přesun hmot pro budovy zděné výšky do 6 m | t | 75,0849+10,9224+4,8085+5,6505+4,7838+11,5843+0,273+0,2293+5,4029+47,1804+0,2381+0,0079 | 166.166 | RTS II / 2017
54 |  | 711111006RZ4 | Izolace proti vlhkosti vodor.,nátěr penetr.emulzí vč.emulze 0,4 kg/m2 | m2 |  | 51.726 | RTS II / 2017
|  |  | skladba PDL1, bod 5 |  | (3,7*6,99)*2 | 51.726
55 |  | 711112006RZ4 | Izolace proti vlhkosti svis.,nátěr penetr.emulzí vč.emulze 0,4kg/m2 | m2 |  | 15.1632 | RTS II / 2017
|  |  | skladba PDL1, bod 5 |  | (3,6+6,89)*2*0,42*2-(0,9*8*0,3)-(1,0*0,3) | 15.1632
56 |  | 711141559R00 | Izolace proti vlhk. vodorovná pásy přitavením | m2 |  | 51.726 | RTS II / 2017
|  |  | skladba PDL1, bod 5 |  | (3,7*6,99)*2 | 51.726
57 |  | 62852251 | Pás modifikovaný asfalt SBS tl.4 mm s miner.posypem | m2 |  | 56.8986 | RTS II / 2017
[5 empty] | 51,726 | 51.726
[5 empty] | ;ztratné 10%; 5,1726 | 5.1726
58 |  | 711142559R00 | Izolace proti vlhkosti svislá pásy přitavením | m2 |  | 15.1632 | RTS II / 2017
|  |  | skladba PDL1, bod 5 |  | (3,6+6,89)*2*0,42*2-(0,9*8*0,3)-(1,0*0,3) | 15.1632
59 |  | 62852251 | Pás modifikovaný asfalt SBS tl.4 mm s miner.posypem | m2 |  | 17.4377 | RTS II / 2017
[5 empty] | 15,1632 | 15.1632
[5 empty] | ;ztratné 15%; 2,27448 | 2.2745
60 |  | 711212201R00 | Penetrace hloubková 0,20 l/m2-vodorovná | m2 | 6,4+6,18+4,25+3,07+6,05+14,96 | 40.91 | RTS II / 2017
61 |  | 711212209R00 | Penetrace hloubková 0,20 l/m2-svislá | m2 | (9,2+9,06+7,02+5,82+9,28+11,7)*0,3 | 15.624 | RTS II / 2017
62 |  | 711212221R00 | Stěrka hydroizolační těsnicí hmotou-vodorovná | m2 |  | 40.91 | RTS II / 2017
|  |  | skladba PDL1, bod 2 |  |  | 0
63 |  | 711212229R00 | Stěrka hydroizolační těsnicí hmotou-svislá | m2 |  | 15.624 | RTS II / 2017
|  |  | skladba PDL1, bod 2 |  |  | 0
64 |  | 711212231R00 | Těsnicí pás do spoje podlaha - stěna | m | (9,2+9,06+7,02+5,82+9,28+11,7) | 52.08 | RTS II / 2017
65 |  | 998711101R00 | Přesun hmot pro izolace proti vodě, výšky do 6 m | t |  | 0.4953 | RTS II / 2017
66 |  | 712491171R00 | Povlaková krytina střech do 30°, podklad. textilie | m2 |  | 129.5508 | RTS II / 2017
|  |  | skladba STŘ1, bod 2 + skladba STŘ2, bod 2 |  |  | 0
67 |  | 69366055 | Separační geotextilie 300 g/m2 | m2 |  | 155.461 | RTS II / 2017
[5 empty] | 129,5508 | 129.5508
[5 empty] | ;ztratné 20%; 25,91016 | 25.9102
68 |  | 712472101R00 | Mont.povlakové krytiny střech do 30°fólií kotvením | m2 |  | 129.5508 | RTS II / 2017
|  |  | skladba STŘ1, bod 1+ skladba STŘ2, bod 1 |  | (7,29*2,43)*2+(5,16*3,95)*2+(7,23*3,69)*2 | 129.5508
69 |  | 28322104.A | Hydroziol.fólie z mPVC tl.1,5mm s imitací falců | m2 |  | 148.9834 | RTS II / 2017
[5 empty] | 129,5508 | 129.5508
[5 empty] | ;ztratné 15%; 19,43262 | 19.4326
70 |  | 998712101R00 | Přesun hmot pro povlakové krytiny, výšky do 6 m | t |  | 0.3893 | RTS II / 2017
71 |  | 713111211R00 | Montáž parozábrany krovů spodem s přelepením spojů | m2 |  | 42.834 | RTS II / 2017
|  |  | skladba STŘ1, bod 7 |  | (6,49*3,3)*2 | 42.834
72 |  | 28323502 | Fólie parobrzdná vnitřní | m2 |  | 49.2591 | RTS II / 2017
[5 empty] | 42,834 | 42.834
[5 empty] | ;ztratné 15%; 6,4251 | 6.4251
73 |  | 713121111RT1 | Izolace tepelná podlah na sucho, jednovrstvá vč.dilat.pásku podél stěn | m2 |  | 40.91 | RTS II / 2017
|  |  | skladba PDL1, bod 4 |  | 6,4+6,18+4,25+3,07+6,05+14,96 | 40.91
74 |  | 28376411.A | Deska polystyrenová EPS 150 S tl.4 cm | m2 |  | 42.9555 | RTS II / 2017
[5 empty] | 40,91 | 40.91
[5 empty] | ;ztratné 5%; 2,0455 | 2.0455
75 |  | 713191100R00 | Položení difúzní fólie | m2 |  | 42.834 | RTS II / 2017
|  |  | skladba STŘ1, bod 5 |  |  | 0
76 |  | 28325086.A | Fólie podstřešní paropropustná | m2 |  | 49.2591 | RTS II / 2017
[5 empty] | 42,834 | 42.834
[5 empty] | ;ztratné 15%; 6,4251 | 6.4251
77 |  | 713111130R00 | Izolace tepelné stropů, vložené mezi krokve | m2 |  | 42.834 | RTS II / 2017
|  |  | skladba STŘ1, bod 6 |  | (6,49*3,3)*2 | 42.834
78 |  | 63151376.A | Deska z minerální plsti tl.140 mm | m2 |  | 44.9757 | RTS II / 2017
[5 empty] | 42,834 | 42.834
[5 empty] | ;ztratné 5%; 2,1417 | 2.1417
79 |  | 998713101R00 | Přesun hmot pro izolace tepelné, výšky do 6 m | t |  | 0.2846 | RTS II / 2017
80 |  | 72111IM | Výkop rýhy š. 0,8 m - pro nové i odstraněné potrubí | m |  | 6.1 | RTS II / 2017
81 |  | 72112IM | Výkop montážní jámy 1200x1200x2000 mm, včetně pažení | kus |  | 1 | RTS II / 2017
82 |  | 72113IM | D+M - Zemní výstražná fólie | m |  | 6.1 | RTS II / 2017
83 |  | 72114IM | D+M - Signalizační (propojovací) vodič CYKY 6x6 mm | m |  | 6.1 | RTS II / 2017
84 |  | 72115IM | D+M - Stavební drenáž včetně obsypu | m |  | 6.1 | RTS II / 2017
85 |  | 72116IM | D+M - RŠ1 - Nová revizní plastovákanalizační šachta Ř 425 s teleskopiskou rourou a litinovým poklopem D400 | kus |  | 1 | RTS II / 2017
86 |  | 72121IM | D+M - Ležatí potrubí PVC-KG DN 110 | m |  | 9.7 | RTS II / 2017
87 |  | 72122IM | D+M - Ležatí potrubí PVC-KG DN 125 | m |  | 16.6 | RTS II / 2017
88 |  | 72131IM | D+M - Odpadní a připojovací potrubí (HT systém) DN 50 | m |  | 13.8 | RTS II / 2017
89 |  | 72132IM | D+M - Odpadní a připojovací potrubí (HT systém) DN 75 | m |  | 1.8 | RTS II / 2017
90 |  | 72133IM | D+M - Odpadní a připojovací potrubí (HT systém) DN 110 | m |  | 19.6 | RTS II / 2017
91 |  | 72134IM | D+M - Odpadní a připojovací potrubí (HT systém) DN 125 | m |  | 2.9 | RTS II / 2017
92 |  | 72141IM | Vyvedení a upevnění odpadních výpustek | kus |  | 13 | RTS II / 2017
93 |  | 72142IM | D+M - Čistící kus DN 110 | kus |  | 2 | RTS II / 2017
94 |  | 72143IM | D+M - Krycí Dvířka 300x150 mm pro zazdění bez tvorů | kus |  | 2 | RTS II / 2017
95 |  | 72151IM | D+M - U - Keramické umyvadlo 55 cm, s otvorem pro baterii | kus |  | 2 | RTS II / 2017
96 |  | 72152IM | D+M - Ui - Zdravotní umyvadlo keramické, závěsné pro imobilní s otvorem pro baterii uprostřed | kus |  | 1 | RTS II / 2017
97 |  | 72153IM | D+M - WC - Závěsný klozet keramický, hluboké splachování, duroplastové sedátko s poklopem | kus |  | 3 | RTS II / 2017
98 |  | 72154IM | D+M - WCi - Závěsný klozet keramický pro imobilní s prodlouženou délkou, duroplastové sedátko bez poklopu | kus |  | 1 | RTS II / 2017
99 |  | 72155IM | D+M - Ur - Keramický urinál s otvorem pro oplachovací růžici | kus |  | 1 | RTS II / 2017
100 |  | 72156IM | D+M - Vl - Výlevka keramická závěsná s plastovou sklopnou mřížkou | kus |  | 1 | RTS II / 2017
101 |  | 72157IM | D+M - Pv - Podlahová vpust DN 50/75 s otočným kloubem na odtoku | kus |  | 3 | RTS II / 2017
102 |  | 72158IM | D+M - HP - Kanalizační přivzdušňovací ventil DN 75, s dvojitou izolační stěnou | kus |  | 1 | RTS II / 2017
103 |  | 72159IM | Regulovatelný větrací komínek (hlavice) DN 110 s tepelnou izolací | kus |  | 1 | RTS II / 2017
104 |  | 721510IM | D+M - Madlo univerzální 550 mm, pevné, nerez | kus |  | 1 | RTS II / 2017
105 |  | 721511IM | D+M - Madlo toaletní, 800 mm sklopné, nerez | kus |  | 1 | RTS II / 2017
106 |  | 721512IM | D+M - Madlo toaletní, 834 mm sklopné, s držákem toaletního papíru, nerez | kus |  | 1 | RTS II / 2017
107 |  | 721513IM | D+M - Sklopné zrcadlo nad umyvadlo s možností naklopení o 10°, s páčkou, nerez | kus |  | 1 | RTS II / 2017
108 |  | 721514IM | D+M - Madlo univerzální 600 mm, pevné, nerez | kus |  | 1 | RTS II / 2017
109 |  | 72171IM | Drážky pro potrubí DN 32 až 50 - 120x120 mm ve stěně + oprava a začištění omítky | m |  | 13.8 | RTS II / 2017
110 |  | 72172IM | Prostup stropní konstrukcí pro potrubí + oprava a začištění stropu a střechy + utěsnění | kus |  | 1 | RTS II / 2017
111 |  | 72173IM | Prostup základem (velikost prostupu dle PD) + oprava | kus |  | 1 | RTS II / 2017
112 |  | 72173IM | Svislá drážka v základu (velikost prostupu dle PD) + oprava | kus |  | 2 | RTS II / 2017
113 |  | 72174IM | Ostatní bourací, přípomocné a zednické práce | hod |  | 15 | RTS II / 2017
114 |  | 72181IM | Tlaková zkouška potrubí do DN 250 | m |  | 64.4 | RTS II / 2017
115 |  | 72182IM | Pročištění potrubí do DN 250 | m |  | 64.4 | RTS II / 2017
116 |  | 72183IM | Zkouška těsnosti kanalizačního potrubí do DN 250 | m |  | 64.4 | RTS II / 2017
117 |  | 72184IM | Geodetické zaměření skutečného provedení s polohopisem | ku |  | 1 | RTS II / 2017
118 |  | 72185IM | Napojení na stávající potrubí vč. utěsnění | ku |  | 1 | RTS II / 2017
119 |  | 72186IM | Pojízdné lešení, pomocné konstrukce, montážní plošina v rámci výšky jednoho podlaží | hod |  | 25 | RTS II / 2017
120 |  | 72187IM | Přesun hmot | kus |  | 1 | RTS II / 2017
121 |  | 72188IM | Dokumentace skutečného provedení (3 paré) - není součástí položky ve VRN | kus |  | 1 | RTS II / 2017
122 |  | 72189IM | Koordinace - není součástí položky ve VRN | kus |  | 1 | RTS II / 2017
123 |  | 72111IM | Výkop rýhy š. 0,6 m - pro nové i odstraněné potrubí | m |  | 6.1 | RTS II / 2017
124 |  | 72112IM | Výkop montážní jámy 1200x1200x2000 mm, včetně pažení | kus |  | 1 | RTS II / 2017
125 |  | 72113IM | D+M - Zemní výstražná fólie | m |  | 6.1 | RTS II / 2017
126 |  | 72114IM | D+M - Signalizační (propojovací) vodič CYKY 6x6 mm | m |  | 6.1 | RTS II / 2017
127 |  | 72115IM | D+M - Stavební drenáž včetně obsypu | m |  | 6.1 | RTS II / 2017
128 |  | 72116IM | D+M - Nová vodoměrná šachta plastová Ř 1000 + Zateplený pochůzí poklop DN 630 | kus |  | 1 | RTS II / 2017
129 |  | 72117IM | Odstranění stávající vodoměrné betonové šachty | kus |  | 1 | RTS II / 2017
130 |  | 72221IM | D+M - potrubí PE 100 SDR 11 dn 40 (40x3,7 mm) | m |  | 17.1 | RTS II / 2017
131 |  | 72231IM | D+M - potrubí PP-RCT - d 20x2,8 mm | m |  | 45.4 | RTS II / 2017
132 |  | 72232IM | D+M - potrubí PP-RCT - d 25x3,5 mm | m |  | 6.7 | RTS II / 2017
133 |  | 72233IM | D+M - potrubí PP-RCT - d 35x4,4 mm | m |  | 6.4 | RTS II / 2017
134 |  | 72241IM | D+M - Návleková tepelná izolace PE tl. 20 mm + polep AL fólií na potrubí d 20x2,8 mm | m |  | 45.4 | RTS II / 2017
135 |  | 72242IM | D+M - Návleková tepelná izolace PE tl. 25 mm + polep AL fólií na potrubí d 25x3,5 mm | m |  | 6.7 | RTS II / 2017
136 |  | 72243IM | D+M - Návleková tepelná izolace PE tl. 25 mm + polep AL fólií na potrubí d 35x4,4 mm | m |  | 6.4 | RTS II / 2017
137 |  | 72251IM | D+M - U - Automatická umyvadlová baterie s elektronikou ALS s termostatickým ventilem). | kus |  | 2 | RTS II / 2017
138 |  | 72252IM | D+M - Ui - Automatická umyvadlová baterie s elektronikou ALS s termostatickým ventilem | kus |  | 1 | RTS II / 2017
139 |  | 72253IM | D+M - WC - Podomítkový montážní prvek pro závěsné WC | kus |  | 3 | RTS II / 2017
140 |  | 72254IM | D+M - WCi - Podomítkový montážní prvek pro závěsné WC | kus |  | 1 | RTS II / 2017
141 |  | 72255IM | D+M - Ur - Ventil pro oplach pisoáru. Infračervený splachovač pisoáru s elektronikou ALS | kus |  | 1 | RTS II / 2017
142 |  | 72256IM | D+M - VL - Podomítkový montážní prvek pro výlevku + Nástěnná páková baterie s prodlouženým ramínkem | kus |  | 1 | RTS II / 2017
143 |  | 72257IM | D+M - NZ - Napájecí zdroj 230V AC/24V D. | kus |  | 1 | RTS II / 2017
144 |  | 72258IM | D+M - ZO - Elektrický akumulační ohřívač teplé vody, pro svislou montáž o objemu 80 l | kus |  | 2 | RTS II / 2017
145 |  | 72259IM | D+M - Odvzdušňovací ventil DN 15 | kus |  | 1 | RTS II / 2017
146 |  | 722510IM | D+M - Přivzdušňovací ventil DN 15 | kus |  | 1 | RTS II / 2017
147 |  | 722511IM | D+M - Připojovací ventil 1/2" | kus |  | 13 | RTS II / 2017
148 |  | 722512IM | D+M - Propojovací nerezové opletené hadice osazených maticemi 3/8" x 1/2" k výtokovým armaturám | kus |  | 6 | RTS II / 2017
149 |  | 72261IM | D+M - Kulový kohout, chromovaný, DN 20 | kus |  | 2 | RTS II / 2017
150 |  | 72262IM | D+M - Kulový kohout, chromovaný, DN 32 | kus |  | 3 | RTS II / 2017
151 |  | 72263IM | D+M - Zpětná klapka s gumovým těsněním, mosazná, DN 20 | kus |  | 1 | RTS II / 2017
152 |  | 72264IM | D+M - Zpětná klapka s gumovým těsněním, mosazná, DN 32 | kus |  | 1 | RTS II / 2017
153 |  | 72265IM | D+M - Pojistný ventil se zpětnou klapkou pro ohřívač TV (do 6 bar), chromovaný, DN 20 | kus |  | 1 | RTS II / 2017
154 |  | 72266IM | D+M - Zkušební ventil DN 20 | kus |  | 1 | RTS II / 2017
155 |  | 72267IM | D+M - Manometr | kus |  | 1 | RTS II / 2017
156 |  | 72268IM | D+M - Spojka (přechod na potrubí PE) DN 32 | kus |  | 2 | RTS II / 2017
157 |  | 72269IM | D+M - Držák vodoměrné sestavy | kus |  | 1 | RTS II / 2017
158 |  | 722610IM | D+M - Vodoměr na studenou vodu s možností dálkového odečtu Qn 2,5 | kus |  | 1 | RTS II / 2017
159 |  | 722611IM | D+M - Krycí dvířka 300x150 mm pro zazdění bez tvorů | kus |  | 1 | RTS II / 2017
160 |  | 72271IM | Drážky pro potrubí 100x250 mm ve stěně | m |  | 29.25 | RTS II / 2017
161 |  | 72272IM | Ostatní bourací, přípomocné a zednické práce | hod |  | 15 | RTS II / 2017
162 |  | 72281IM | Vypuštění soustavy | kus |  | 1 | RTS II / 2017
163 |  | 72282IM | Napuštění soustavy | kus |  | 2 | RTS II / 2017
164 |  | 72283IM | Napojení na stávající potrubí | kus |  | 1 | RTS II / 2017
165 |  | 72284IM | Tlaková zkouška vnitřní potrubí do DN 80 | m |  | 75.6 | RTS II / 2017
166 |  | 72285IM | Proplach a dezinfekce vodovodního potrubí do DN 80 | m |  | 75.6 | RTS II / 2017
167 |  | 72286IM | Zkouška těsnosti vodovodního potrubí do DN 80 | m |  | 75.6 | RTS II / 2017
168 |  | 72287IM | Geodetické zaměření skutečného provedení s polohopisem | kus |  | 1 | RTS II / 2017
169 |  | 72288IM | Přesun hmot | kus |  | 1 | RTS II / 2017
170 |  | 72289IM | Dokumentace skutečného provedení (3 paré) - není součástí položky ve VRN | kus |  | 1 | RTS II / 2017
171 |  | 722810IM | Koordinace - není součástí položky ve VRN | kus |  | 1 | RTS II / 2017
172 |  | 971033141IM | Vybourání otvorů ve zdivu cihelném D do 60 mm na MVC nebo MV tl do 300 mm | kus |  | 10 | RTS II / 2017
173 |  | 971033148IM | Vybourání otvorů ve zdivu cihelném D do 150 mm na MVC nebo MV tl do 300 mm | kus |  | 6 | RTS II / 2017
174 |  | 973031324IM | Vysekání kapes ve zdivu cihelném na MV nebo MVC pl do 0,10 m2 hl do 150 mm | kus |  | 42 | RTS II / 2017
175 |  | 974082212IM | Vysekání rýh pro vodiče v omítce MC stěn š do 30 mm | m |  | 120 | RTS II / 2017
176 |  | 974082214IM | Vysekání rýh pro vodiče v omítce MC stěn š do 70 mm | m |  | 12 | RTS II / 2017
177 |  | 740991200IM | Celková prohlídka elektrického rozvodu a zařízení do 0,5 milionu Kč | kus |  | 1 | RTS II / 2017
178 |  | 742231100IM | Montáž rozvodné skříně do 50 kg | ks |  | 2 | RTS II / 2017
179 |  | 35711715RIM | Rozvaděč RB - viz výkres č. E-02 | ks |  | 1 | RTS II / 2017
180 |  | 35711719RIM | Přípojnice hlavního pospojení | ks |  | 1 | RTS II / 2017
181 |  | 74281111RIM | Koordinace s provozovatelem / investorem | hod |  | 4 | RTS II / 2017
182 |  | 743112115IM | Montáž trubka plastová ohebná D 23 mm uložená pevně | m |  | 40 | RTS II / 2017
183 |  | 345710510IM | trubka elektroinstalační ohebná EN 500 86-1141 2323/LPE-1 D22,9 mm | m |  | 40 | RTS II / 2017
184 |  | 743112117IM | Montáž trubka plastová panc. D 23 mm uložená pevně vč. úchytů | m |  | 60 | RTS II / 2017
185 |  | 345710940IM | Trubka plastová panc.D 23mm vč. úchytů | m |  | 60 | RTS II / 2017
186 |  | 743112156IM | Lišta LV 40x20 mm | m |  | 40 | RTS II / 2017
187 |  | 345710018IM | Lišta LV 40x20 mm | m |  | 40 | RTS II / 2017
188 |  | 743411111IM | Montáž krabice zapuštěná plastová kruhová typ KU68/2-1902, KO125 | ks |  | 24 | RTS II / 2017
189 |  | 345715210IM | krabice univerzální z PH KU 68/2-1903 | kus |  | 9 | RTS II / 2017
190 |  | 345715240IM | krabice přístrojová odbočná s víčkem z PH KO125 | kus |  | 1 | RTS II / 2017
191 |  | 345715841IM | krabice přístrojová odbočná s víčkem z PH / IP40 | kus |  | 2 | RTS II / 2017
192 |  | 345715110IM | krabice přístrojová instalační KP 68/1 | kus |  | 12 | RTS II / 2017
193 |  | 743411121IM | Montáž krabice zapuštěná plastová čtyřhranná typ KO100, KO125 | kus |  | 2 | RTS II / 2017
194 |  | 10033023IM | Krabice IP65 | kus |  | 2 | RTS II / 2017
195 |  | 743611121IM | Montáž vodič uzemňovací drát nebo lano D do 10 mm / v liště / pod omítkou | m |  | 10 | RTS II / 2017
196 |  | 354410730IM | drát průměr 10 mm FeZn | m |  | 10 | RTS II / 2017
197 |  | 743622200IM | Montáž svorka hromosvodná typ ST, SJ, SK, SZ, SR01, 02 se 3 šrouby | m |  | 4 | RTS II / 2017
198 |  | 354420290IM | svorka uzemnění SU nerez univerzální | m |  | 4 | RTS II / 2017
199 |  | 718111222IM | Trubka korugovaná 50/41 | m |  | 6 | RTS II / 2017
200 |  | 341828522IM | Trubka korugovaná 50/41 | m |  | 6 | RTS II / 2017
201 |  | 744211111IM | Montáž vodič Cu izolovaný sk.1 do 1 kV žíla 0,35 až 6 mm2 do stěny | m |  | 70 | RTS II / 2017
202 |  | 341408256IM | vodič silový s Cu jádrem CY H07 V-U 2,5 mm2 | m |  | 30 | RTS II / 2017
203 |  | 341408258IM | vodič silový s Cu jádrem CY H07 V-U 4 mm2 | m |  | 40 | RTS II / 2017
204 |  | 744211112IM | Montáž vodič Cu izolovaný sk.1 do 1 kV žíla 10 až 16 mm2 do stěny | m |  | 6 | RTS II / 2017
205 |  | 341408270IM | vodič silový s Cu jádrem CY H07 V-U 10 mm2 | m |  | 6 | RTS II / 2017
206 |  | 744411220IM | Montáž kabel Cu sk.2 do 1 kV do 0,20 kg pod omítku stěn | m |  | 400 | RTS II / 2017
207 |  | 341110300IM | kabel silový s Cu jádrem CYKY 3x1,5 mm2 | m |  | 360 | RTS II / 2017
208 |  | 341110050IM | kabel silový s Cu jádrem CMFM 2x1,5 mm2 | m |  | 40 | RTS II / 2017
209 |  | 744411230IM | Montáž kabel Cu sk.2 do 1 kV do 0,40 kg pod omítku stěn | m |  | 30 | RTS II / 2017
210 |  | 341110360IM | kabel silový s Cu jádrem CYKY 3x2,5 mm2 | m |  | 30 | RTS II / 2017
211 |  | 744411260IM | Montáž kabel Cu sk.2 do 1 kV do 1,10 kg pod omítku stěn | m |  | 30 | RTS II / 2017
212 |  | 10358185RIM | kabel silový s Cu jásrem CYKY 4Bx10mm2 | m |  | 30 | RTS II / 2017
213 |  | 746211110IM | Ukončení vodič izolovaný do 2,5mm2 v rozváděči nebo na přístroji | kus |  | 39 | RTS II / 2017
214 |  | 21060624IM | SVORKA WAGO 221-415 5x2,5 | ks |  | 21 | RTS II / 2017
215 |  | 68500231IM | SVORKA ST 5 NA POTRUBI | ks |  | 2 | RTS II / 2017
216 |  | 68500240IM | OZNAC.STITEK C.1 | ks |  | 12 | RTS II / 2017
217 |  | 345723090IM | páska stahovací kabelová VPP 4/280 | 100 kus |  | 4 | RTS II / 2017
218 |  | 746211140IM | Ukončení vodič izolovaný do 10 mm2 v rozváděči nebo na přístroji | kus |  | 10 | RTS II / 2017
219 |  | 746591510IM | Montáž pospojení | kus |  | 1 | RTS II / 2017
220 |  | 10939562IM | Sada pro ochranné lokální pospojení lokální | KS |  | 1 | RTS II / 2017
221 |  | 747111111IM | Montáž vypínač nástěnný 1-jednopólový prostředí obyčejné nebo vlhké | kus |  | 9 | RTS II / 2017
222 |  | 345357698IM | spínač jednopólový 10A bílý, IP44 | kus |  | 9 | RTS II / 2017
223 |  | 747111125IM | Montáž vývodka do 5x2,5mm2 prostředí obyčejné nebo vlhké | kus |  | 1 | RTS II / 2017
224 |  | 345355781IM | vývodka do 5x2,5mm2 bílá, IP44 | kus |  | 1 | RTS II / 2017
225 |  | 747111126IM | Montáž čidlo intenzity osvětlení | kus |  | 1 | RTS II / 2017
226 |  | 345355559IM | čidlo intenzity osvětlení | kus |  | 1 | RTS II / 2017
227 |  | 747161060IM | Montáž zásuvka chráněná bezšroubové připojení v krabici L+N+PE dvojí zapojení prostř. základní,vlhké | kus |  | 2 | RTS II / 2017
228 |  | 345551275RIM | zásuvka jednonásobná 230V 16A IP44 | kus |  | 2 | RTS II / 2017
229 |  | 7471621RIM | Podružný montážní materiál | kus |  | 1 | RTS II / 2017
230 |  | 748121142IM | Montáž svítidlo zářivkové bytové stropní do dvou zdrojů | kus |  | 48 | RTS II / 2017
231 |  | 34814435RIM | A -Svítidlo LED 20W kruhové , min IP43, 2590 lm (montáž na hořlavý podklad ) | kus |  | 6 | RTS II / 2017
232 |  | 34814433RIM | B - Svítidlo LED 36W kruhové , min IP43, 5070 lm (montáž na hořlavý podklad ) | kus |  | 12 | RTS II / 2017
233 |  | 34814431RIM | I - Svítidlo LED 2x20W , IP66, 2x2100 lm | kus |  | 1 | RTS II / 2017
234 |  | 34814400RIM | C - Zářivkové, plast. kryt-opál, kruhová zář. elektronický předř.,IP20,72W | kus |  | 24 | RTS II / 2017
235 |  | 34812500RIM | F - Svítidlo LED max 60W / IP44 | kus |  | 3 | RTS II / 2017
236 |  | 34812548RIM | F/IR - Svítidlo LED max 60W / IP44 s IR čidlem | kus |  | 2 | RTS II / 2017
237 |  | 748992300IM | Měření intenzity osvětlení | soubor |  | 1 | RTS II / 2017
238 |  | 749115515IM | zemnící drát FeZn d10 | m |  | 6 | RTS II / 2017
239 |  | 340520000IM | zemnící drát FeZn d10 | m |  | 6 | RTS II / 2017
240 |  | 749322286IM | svorka SR03 (páska-drát) | ks |  | 4 | RTS II / 2017
241 |  | 340550876IM | svorka SR03 (páska-drát) | ks |  | 4 | RTS II / 2017
242 |  | 749300748IM | Svorka AB vč. pásky Cu | ks |  | 2 | RTS II / 2017
243 |  | 340550123IM | Svorka AB vč. pásky Cu | ks |  | 2 | RTS II / 2017
244 |  | 74991111RIM | Podružný, spojovací, připojovací, kotevní a upevňovací materiál, svorky, závěsy, veškeré příslušenství | kus |  | 1 | RTS II / 2017
245 |  | 013254000IM | Dokumentace skutečného provedení stavby | soubor |  | 1 | RTS II / 2017
246 |  | 013254000RIM | Koordinace vypnutí stavby, prozatímní napájení staveništního rozvaděče | soubor |  | 1 | RTS II / 2017
247 |  | 071103000IM | práce ve výšce nad 3m | soubor |  | 1 | RTS II / 2017
248 |  | 092103001IM | Náklady na zkušební provoz | soubor |  | 1 | RTS II / 2017
249 |  | 092100008IM | Stavební přípomoce | hod |  | 4 | RTS II / 2017
250 |  | 340520545RIM | Materiál pro stavební přípomoce/ omít. | m2 |  | 8 | RTS II / 2017
251 |  | 092203041IM | Ekologická likvidace odpadů | soubor |  | 1 | RTS II / 2017
252 |  | 460680164IM | Vybourání otvorů ve zdivu cihelném plochy do 0,0225 mm2 a tloušťky přes 45 cm do 60 cm | kus |  | 1 | RTS II / 2017
253 |  | 460680582IM | Vysekání rýh pro montáž trubek a kabelů v cihelných zdech do 3 cm hloubky a šířky přes 3 do 5 cm | m |  | 3 | RTS II / 2017
254 |  | 740991200IM | Celková prohlídka elektrického rozvodu a zařízení hromosvodu do 0,25 milionu Kč | kus |  | 1 | RTS II / 2017
255 |  | 743622200IM | Montáž svorka hromosvodná typ ST, SJ, SK, SZ, SR01, 02 se 3 šrouby | m |  | 2 | RTS II / 2017
256 |  | 354420290IM | svorka uzemnění SU nerez univerzální | m |  | 2 | RTS II / 2017
257 |  | 718111222IM | Trubka korugovaná 50/41 | m |  | 5 | RTS II / 2017
258 |  | 341828522IM | Trubka korugovaná 50/41 | m |  | 5 | RTS II / 2017
259 |  | 746591510IM | Montáž pospojení | kus |  | 1 | RTS II / 2017
260 |  | 10939562IM | Sada pro ochranné pospojení | kus |  | 1 | RTS II / 2017
261 |  | 749115555IM | zemnící drát AlMgSi d8 polotvrdý | m |  | 96 | RTS II / 2017
262 |  | 340521555IM | zemnící drát AlMgSi d8 polotvrdý | m |  | 96 | RTS II / 2017
263 |  | 749008122IM | zemnicí páska FeZn 30/4 | m |  | 30 | RTS II / 2017
264 |  | 340520874IM | zemnící páska FeZn 30/4 | m |  | 30 | RTS II / 2017
265 |  | 749136982IM | ochranný úhelník vč. DOT a držáků | ks |  | 4 | RTS II / 2017
266 |  | 340520522IM | ochranný úhelník vč. DOT a držáků | ks |  | 4 | RTS II / 2017
267 |  | 749136989IM | podpěra na střechu - PV | ks |  | 40 | RTS II / 2017
268 |  | 340520528IM | podpěra na střechu - PV | ks |  | 40 | RTS II / 2017
269 |  | 749136107IM | svorka spojovací SS | ks |  | 12 | RTS II / 2017
270 |  | 340520512IM | svorka spojovací SS | ks |  | 12 | RTS II / 2017
271 |  | 749130522IM | svorka zkušební SZ vč. čísla svodu | ks |  | 4 | RTS II / 2017
272 |  | 340528479IM | svorka zkušební SZ vč. čísla svodu | ks |  | 4 | RTS II / 2017
273 |  | 749136650IM | svorka křížová SK | ks |  | 18 | RTS II / 2017
274 |  | 340851699IM | svorka křížová SK | ks |  | 18 | RTS II / 2017
275 |  | 749322286IM | svorka okapová SO | ks |  | 4 | RTS II / 2017
276 |  | 340550876IM | svorka okapová SO | ks |  | 4 | RTS II / 2017
277 |  | 749136522IM | svorka SR02 (páska-páska) | ks |  | 10 | RTS II / 2017
278 |  | 340851699IM | svorka SR02 | ks |  | 10 | RTS II / 2017
279 |  | 749322286IM | svorka SR03 (páska-drát) | ks |  | 8 | RTS II / 2017
280 |  | 340550876IM | svorka SR03 (páska-drát) | ks |  | 8 | RTS II / 2017
281 |  | 749310447RIM | Zemnící tyč 1,5 m / FeZn se svorkou | ks |  | 12 | RTS II / 2017
282 |  | 340556354RIM | Zemnící tyč 1,5m / FeZn se svorkou | ks |  | 12 | RTS II / 2017
283 |  | 749300748IM | Svorka AB vč. pásky Cu | ks |  | 1 | RTS II / 2017
284 |  | 340550544IM | Svorka AB vč. pásky Cu | ks |  | 1 | RTS II / 2017
285 |  | 74991111RIM | Podružný, spojovací, připojovací, kotevní a upevňovací materiál, svorky a - veškeré příslušenství, asfaltový nátěr | kus |  | 1 | RTS II / 2017
286 |  | 340550847RIM | Podružný, spojovací, připojovací, kotevní a upevňovací materiál, svorky a - veškeré příslušenství, asfaltový nátěr | ks |  | 1 | RTS II / 2017
287 |  | 013254000IM | Dokumentace skutečného provedení stavby | kus |  | 1 | RTS II / 2017
288 |  | 013254000IM | Vytýčení základového zemniče | hod |  | 1 | RTS II / 2017
289 |  | 071103000IM | práce ve výšce nad 4m | kus |  | 4 | RTS II / 2017
290 |  | 092103001DIM | Demontáž stávající instalace hromosvodu | hod |  | 11 | RTS II / 2017
291 |  | 092100511IM | Ekologická likvidace odpadu | t |  | 0.75 | RTS II / 2017
292 |  | 092100008IM | Stavební přípomoce vč. materiálu | hod |  | 4 | RTS II / 2017
293 |  | 092100410IM | Sondy pro napojení svodů | ks |  | 4 | RTS II / 2017
294 |  | 762132135RT3 | Montáž bednění stěn, prkna hoblovaná do 32 mm na sraz | m2 |  | 27.9051 | RTS II / 2017
|  |  | včetně dodávky řeziva, prkna tl. 24 mm |  | (7,23*2+3,69*4)*0,955 | 27.9051
295 |  | 762195000R00 | Spojovací a ochranné prostředky pro montáž stěn | m3 | 0,6697 | 0.6697 | RTS II / 2017
296 |  | 762311103RT1 | Montáž kotevních želez, příložek, patek, táhel vč.dodávky | kus |  | 13 | RTS II / 2017
|  |  | kotvy pro sloupky 140/140mm ozn.02 |  |  | 0
297 |  | 762313114RT1 | Montáž táhel, svorníků, šroubů délky nad 450 mm vč.dodávky | m |  | 76 | RTS II / 2017
|  |  | kotevní táhla pr.8mm dl.3800mm (20 ks), ozn.01 |  | 3,8*20 | 76
298 |  | 762332120R00 | Montáž vázaných krovů pravidelných do 224 cm2 | m | 1,5*16+7,6*4+7,55*18+3,8*14+4,2*8+4,0*8+4,4*2+3,4*1+1,5*2 | 324.3 | RTS II / 2017
299 |  | 60515220 | Hranol SM/JD 1 12x14 délka nad 600 cm -pozednice ozn.04 | m3 |  | 0.58733 | RTS II / 2017
[5 empty] | 0,12*0,14*7,6*4 | 0.51072
[5 empty] | ;ztratné 15%; 0,076608 | 0.07661
300 |  | 60515220 | Hranol SM/JD 1 12x14 délka nad 600 cm -pásek ozn.10 | m3 | 0,12*0,14*1,5*2 | 0.0504 | RTS II / 2017
301 |  | 60515223.B | Hranol SM/JD 1 12x18 délka 300-600 cm -krokev ozn.02 a 03 | m3 |  | 2.1561 | RTS II / 2017
[5 empty] | 0,12*0,18*3,8*14+0,12*0,18*4,2*8 | 1.8749
[5 empty] | ;ztratné 15%; 0,281232 | 0.28123
302 |  | 60515225.B | Hranol SM/JD 1 12x18 délka nad 600 cm -krokev ozn.1 | m3 |  | 4.5258 | RTS II / 2017
[5 empty] | 0,12*0,18*7,55*18+1,0 | 3.9354
[5 empty] | ;ztratné 15%; 0,590316 | 0.59032
303 |  | 60515230 | Hranol SM/JD 1 14x14 délka 300-600 cm -sloupky ozn.07, 08, 09 | m3 |  | 0.99627 | RTS II / 2017
[5 empty] | (0,14*0,14)*(32,0+8,8+3,4) | 0.86632
[5 empty] | ;ztratné 15%; 0,129948 | 0.12995
304 |  | 762332130R00 | Montáž vázaných krovů pravidelných do 288 cm2 | m | 3,15*6+1,6*2+2,25*2+2,2*2+2,0*2 | 35 | RTS II / 2017
305 |  | 60515242 | Hranol SM/JD 1 14x20 délka 300-600 cm -ztužující rám ozn.11-15 | m3 |  | 1.127 | RTS II / 2017
[5 empty] | 0,14*0,2*35,0 | 0.98
[5 empty] | ;ztratné 15%; 0,147 | 0.147
306 |  | 762332140R00 | Montáž vázaných krovů pravidelných do 450 cm2 | m | 4,0*8+4,4*2+3,4*1+7,25*3+2,45*1 | 68.4 | RTS II / 2017
307 |  | 60515283.A | Hranol SM/JD 1 14x22 délka 625-900 cm -vaznice ozn.05 | m3 |  | 0.77039 | RTS II / 2017
[5 empty] | 0,14*0,22*7,25*3 | 0.6699
[5 empty] | ;ztratné 15%; 0,100485 | 0.10049
308 |  | 60515283.B | Hranol SM/JD 1 14x22 délka 200-300 cm -vaznice ozn.06 | m3 |  | 0.08678 | RTS II / 2017
[5 empty] | 0,14*0,22*2,45*1 | 0.07546
[5 empty] | ;ztratné 15%; 0,011319 | 0.01132
309 |  | 762341220R00 | M. bedn.střech rovn. z aglomer.desek šroubováním | m2 |  | 129.5508 | RTS II / 2017
|  |  | skladba STŘ1, bod 3 + skladba STŘ2, bod 3 |  | (7,29*2,43)*2+(5,16*3,95)*2+(7,23*3,69)*2 | 129.5508
310 |  | 60725017 | Deska dřevoštěpková OSB 3 N tl. 25 mm | m2 |  | 148.9834 | RTS II / 2017
[5 empty] | 129,5508 | 129.5508
[5 empty] | ;ztratné 15%; 19,43262 | 19.4326
311 |  | 762341620RT3 | Bednění okapových říms z palubek pero-drážka | m2 |  | 33.44 | RTS II / 2017
|  |  | včetně dodávky řeziva, palubky SM tl. 19 mm |  | (3,95*2+7,59*2+7,29*2+7,23*2+3,69*4)*0,5 | 33.44
312 |  | 762395000R00 | Spojovací a ochranné prostředky pro střechy | m3 | 0,58733+0,0504+2,15611+4,52576+0,99627+1,127+0,77039+0,08678+3,7245+1,0 | 15.0245 | RTS II / 2017
313 |  | 998762101R00 | Přesun hmot pro tesařské konstrukce, výšky do 6 m | t |  | 9.5308 | RTS II / 2017
314 |  | 764718304RZ1 | Oplech.parapetů pozink.lak.plech rš.180mm ozn.K01 | m | 1,25*6+1,0*1 | 8.5 | RTS II / 2017
315 |  | 764775302RZ1 | Oplech.na hraně střechy rš.200 mm poplast.plech ozn.K02 | m |  | 67.5 | RTS II / 2017
316 |  | 764775304RZ1 | Oplech.na hraně střechy rš.420 mm poplast.plech ozn.K05 | m |  | 17.5 | RTS II / 2017
317 |  | 764778113RZ1 | Žlab podokapní půlkruhový, pozink.lak.plech rš 330 mm ozn.K03 | m |  | 29.7 | RTS II / 2017
|  |  | vč.kotevních háků á 1 m |  |  | 0
318 |  | 764778123RZ1 | Odpadní trouby kruhové, D 120 mm ozn.K04 | m |  | 8 | RTS II / 2017
|  |  | poz.lak.plech tl.0,6mm, vč.objímek a kotvení |  |  | 0
319 |  | 998764101R00 | Přesun hmot pro klempířské konstr., výšky do 6 m | t |  | 0.3779 | RTS II / 2017
320 |  | 766121210RT3 | M+D Sanitární příčka s dveřmi 1930/2250(2400)+1730/2250(2400) ozn.OS01 | kus |  | 1 | RTS II / 2017
|  |  | provedení dle popisu v PD |  |  | 0
321 |  | 766121220RT3 | M+D Sanitární příčka s dveřmi 2000/2250(2400) ozn.OS02 | kus |  | 1 | RTS II / 2017
|  |  | provedení dle popisu v PD |  |  | 0
322 |  | 766121230RT3 | M+D Sanitární příčka 3200/2250(2400) ozn.OS13 | kus |  | 3 | RTS II / 2017
|  |  | provedení dle popisu v PD |  |  | 0
323 |  | 766629301RT3 | M+D okno plast.b.bílá, 5-ti komor.1250/750mm ozn.F01 | kus |  | 6 | RTS II / 2017
|  |  | provedení dle popisu v PD |  |  | 0
324 |  | 766629301RT4 | M+D okno plast.b.bílá, 5-ti komor.1250/750mm ozn.F01 | kus |  | 1 | RTS II / 2017
|  |  | provedení dle popisu v PD |  |  | 0
325 |  | 766661112RU1 | M+D Dveře 800/1970mm dle popisu v PD -ozn.D1 | kus |  | 8 | RTS II / 2017
|  |  | vč.zárubně, kování, úpravy vč.povrchové, piktogramu |  |  | 0
326 |  | 766661112RU2 | M+D Dveře 900/1970mm dle popisu v PD -ozn.D2 | kus |  | 1 | RTS II / 2017
|  |  | vč.zárubně, kování, úpravy vč.povrchové, piktogramu |  |  | 0
327 |  | 766694112RT3 | M+D Parapet vnitřní laminát.1250/150mm ozn.OS12 | kus |  | 3 | RTS II / 2017
|  |  | provedení dle popisu v PD |  |  | 0
328 |  | 998766101R00 | Přesun hmot pro truhlářské konstr., výšky do 6 m | t |  | 1.687 | RTS II / 2017
329 |  | 767222210RT1 | M+D Zábradlí pro terasy ozn.Z 01 | kg |  | 1313 | RTS II / 2017
|  |  | provedení dle piopisu v PD vč.povrchové úpravy |  |  | 0
330 |  | 767995201RU1 | M+D Dělící stěna mezi pisoáry 620x330mm ozn.OS03 | kus |  | 1 | RTS II / 2017
|  |  | provedení dle popisu v PD |  |  | 0
331 |  | 767995201RU2 | M+D WC štětka závěsná dle popisu v PD -ozn.OS04 | kus |  | 5 | RTS II / 2017
332 |  | 767995201RU3 | M+D Dávkovač na tekuté mýdlo dle popisu v PD -ozn.OS05 | kus |  | 3 | RTS II / 2017
333 |  | 767995201RU4 | M+D Zásobník na papírové ručníky dle popisu v PD -ozn.OS 06 | kus |  | 3 | RTS II / 2017
334 |  | 767995201RU5 | M+D Odpadkový koš 50 l kov dle popisu v PD -ozn.OS 07 | kus |  | 3 | RTS II / 2017
335 |  | 767995201RU6 | M+D Odpadkový koš 5 l plast dle popisu v PD -ozn.OS 08 | kus |  | 2 | RTS II / 2017
336 |  | 767995201RU7 | M+D Zásobník na toaletní papír dle popisu v PD -ozn.OS 09 | kus |  | 4 | RTS II / 2017
337 |  | 767995201RU8 | M+D Zrcadlo 1200/600 mm dle popisu v PD -ozn.OS 10 | kus |  | 2 | RTS II / 2017
338 |  | 998767101R00 | Přesun hmot pro zámečnické konstr., výšky do 6 m | t |  | 1.363 | RTS II / 2017
339 |  | 771101121R00 | Provedení penetrace podkladu | m2 |  | 40.91 | RTS II / 2017
|  |  | skladba PDL1, bod 1 |  | 6,4+6,18+4,25+3,07+6,05+14,96 | 40.91
340 |  | 771130111R00 | Obklad soklíků rovných do tmele výšky do 100 mm | m | 9,28+11,7 | 20.98 | RTS II / 2017
341 |  | 59764203 | Dlažba 300x300x9 mm dle výběru investora-standard | m2 |  | 2.2029 | RTS II / 2017
[5 empty] | 20,98*0,1 | 2.098
[5 empty] | ;ztratné 5%; 0,1049 | 0.1049
342 |  | 771479001R00 | Řezání dlaždic keramických pro soklíky | m |  | 20.98 | RTS II / 2017
343 |  | 771575109R00 | Montáž podlah keram.,hladké, tmel, 30x30 cm | m2 |  | 40.91 | RTS II / 2017
|  |  | skladba PDL1, bod 1 |  | 6,4+6,18+4,25+3,07+6,05+14,96 | 40.91
344 |  | 59764203 | Dlažba 300x300x9 mm dle výběru investora-standard | m2 |  | 42.9555 | RTS II / 2017
[5 empty] | 40,91 | 40.91
[5 empty] | ;ztratné 5%; 2,0455 | 2.0455
345 |  | 771578011RT4 | Spára podlaha - stěna, silikonem+separ.provazec | m | 9,2+9,06+7,02+5,82 | 31.1 | RTS II / 2017
346 |  | 771579791R00 | Příplatek za plochu podlah keram. do 5 m2 jednotl. | m2 | 4,25+3,07 | 7.32 | RTS II / 2017
347 |  | 771579795R00 | Příplatek za spárování vodotěsnou hmotou - plošně | m2 |  | 40.91 | RTS II / 2017
348 |  | 998771101R00 | Přesun hmot pro podlahy z dlaždic, výšky do 6 m | t |  | 1.1116 | RTS II / 2017
349 |  | 781101210R00 | Penetrace podkladu pod obklady | m2 | (9,2+9,06+7,02+5,82)*1,5 | 46.65 | RTS II / 2017
350 |  | 781111115R00 | Otvor v obkladačce diamant.korunkou prům.do 30 mm | kus |  | 6 | RTS II / 2017
351 |  | 781111116R00 | Otvor v obkladačce diamant.korunkou prům.do 90 mm | kus |  | 9 | RTS II / 2017
352 |  | 781111121R00 | Montáž lišt rohových, koutových, horních | m |  | 67.1 | RTS II / 2017
[5 empty] | 4,75+7,13+4,22+1,21 | 17.31
[5 empty] | (4+4+4+4)*1,5 | 24
[5 empty] | (3,2+1,93+1,8+1,15+2,21)+(1,25*2+1,0)+(1,5*2)*4 | 25.79
353 |  | 283424153 | Profil ukončovací obkladový "L" PVC H = 10 mm | m |  | 19.041 | RTS II / 2017
[5 empty] | 17,31 | 17.31
[5 empty] | ;ztratné 10%; 1,731 | 1.731
354 |  | 2834241695 | Profil ukončovací obkladový vnější roh PVC 10 mm | m |  | 28.369 | RTS II / 2017
[5 empty] | 25,79 | 25.79
[5 empty] | ;ztratné 10%; 2,579 | 2.579
355 |  | 283424184 | Profil obkladový kout vnitřní PVC H = 12 mm | m |  | 26.4 | RTS II / 2017
[5 empty] | 24,0 | 24
[5 empty] | ;ztratné 10%; 2,4 | 2.4
356 |  | 781210131R00 | Obkládání stěn obkl. pórovin. do tmele do 300x300 | m2 | (9,2+9,06+7,02+5,82)*1,5 | 46.65 | RTS II / 2017
357 |  | 597813600 | Obkládačka 20x10 dle výběru investora-standard | m2 |  | 48.9825 | RTS II / 2017
[5 empty] | 46,65 | 46.65
[5 empty] | ;ztratné 5%; 2,3325 | 2.3325
358 |  | 781419706R00 | Příplatek za spárovací vodotěsnou hmotu - plošně | m2 | 46,65+2,041 | 48.691 | RTS II / 2017
359 |  | 781675111R00 | Montáž obkladů parapetů keramic. na tmel, 20x10 cm | m |  | 15.19 | RTS II / 2017
|  |  | ozn.OS11 |  | (3,2+1,93+1,8+1,3+2,21) | 10.44
[5 empty] | 1,25*3+1,0 | 4.75
360 |  | 597813600 | Obkládačka 20x10 dle výběru investora-standard | m2 |  | 2.3472 | RTS II / 2017
[5 empty] | 2,041 | 2.041
[5 empty] | ;ztratné 15%; 0,30615 | 0.30615
361 |  | 998781101R00 | Přesun hmot pro obklady keramické, výšky do 6 m | t |  | 0.6568 | RTS II / 2017
362 |  | 783726700R00 | Nátěr lazurovací tesařských konstr.2x lak | m2 | 0,48*222,7+0,56*24,2+0,56*44,2+0,52*3+0,56*35+27,905+129,551+33,44 | 357.256 | RTS II / 2017
363 |  | 783782205R00 | Nátěr tesařských konstrukcí fungicidní | m2 | 0,6*222,7+0,56*30,4+0,72*24,2+0,56*44,2+0,52*3+0,68*35+(27,905+129,551+33,44)*2 | 599.972 | RTS II / 2017
364 |  | 784111101R00 | Penetrace podkladu vápenným mlékem | m2 |  | 81.259 | RTS II / 2017
365 |  | 784111701R00 | Penetrace podkladu váp.mlékem sádrokarton 1x | m2 |  | 40.91 | RTS II / 2017
|  |  | skladba STŘ1, bod 11 |  | 6,4+6,18+4,25+3,07+6,05+14,96 | 40.91
366 |  | 784115312R00 | Malba bílá otěruvzdorná, s vys.prodyšností 2x | m2 |  | 81.259 | RTS II / 2017
367 |  | 784115712R00 | Malba bílá otěruvzdorná, s vys.bělostí a prodyšností sádrokarton 2x | m2 |  | 40.91 | RTS II / 2017
|  |  | skladba STŘ1, bod 11 |  |  | 0
368 |  | 005 12-1020.R | Zařízení staveniště | kus |  | 1 | RTS II / 2017
369 |  | 005-24-1010.R | Dokumentace skut.provedení stavby | kus |  | 1 | RTS II / 2017
370 |  | 005 10-1010.R | Kompletační činnost | kus |  | 1 | RTS II / 2017
Poznámka: